## Раздел ПД №12_СМ.ЛС02-01-01-ЭМ
Приложение № 3
Утверждено приказом Минстроя РФ № 421/пр от 4 августа 2020 г. в редакции приказа № 557/пр от 7 июля 2022 г.
Наименование программного продукта |  |  |  |  | ГРАНД-Смета, версия 2025.3
Наименование редакции сметных нормативов |  |  |  |  | Приказ Минстроя России от 30.12.2021 № 1046/пр; Приказ Минстроя России от 04.08.2020 № 421/пр; Приказ Минстроя России от 21.12.2020 № 812/пр; Приказ Минстроя России от 11.12.2020 № 774/пр; Приказ Минстроя России от 02.08.2023 № 551/пр; Приказ Минстроя России от 14.11.2023 № 817/пр; Приказ Минстроя России от 16.02.2024 № 102/пр; Приказ Минстроя России от 13.05.2024 №323/пр; Приказ Минстроя России от 09.08.2024 №524/пр; Приказ Минстроя России от 07.11.2024 №747/пр; Приказ Минстроя России от 23.01.2025 №30/пр; Приказ Минстроя России от 07.02.2025 №69/пр; Приказ Минстроя России от 19.05.2025 №299/пр; Приказ Минстроя России от 14.08.2025 №490/пр; Приказ Минстроя России от 12.11.2025 №696/пр | [11 empty] | Наименование редакции сметных нормативов | Приказ Минстроя России от 30.12.2021 № 1046/пр; Приказ Минстроя России от 04.08.2020 № 421/пр; Приказ Минстроя России от 21.12.2020 № 812/пр; Приказ Минстроя России от 11.12.2020 № 774/пр; Приказ Минстроя России от 02.08.2023 № 551/пр; Приказ Минстроя России от 14.11.2023 № 817/пр; Приказ Минстроя России от 16.02.2024 № 102/пр; Приказ Минстроя России от 13.05.2024 №323/пр; Приказ Минстроя России от 09.08.2024 №524/пр; Приказ Минстроя России от 07.11.2024 №747/пр; Приказ Минстроя России от 23.01.2025 №30/пр; Приказ Минстроя России от 07.02.2025 №69/пр; Приказ Минстроя России от 19.05.2025 №299/пр; Приказ Минстроя России от 14.08.2025 №490/пр; Приказ Минстроя России от 12.11.2025 №696/пр
Реквизиты приказа Минстроя России об утверждении дополнений и изменений к сметным нормативам |  |  |  |  | Приказ Минстроя России от 18 мая 2022 г. № 378/пр, Приказ Минстроя России от 26 августа 2022 г. № 703/пр, Приказ Минстроя России от 26 октября 2022 г. № 905/пр, Приказ Минстроя России от 27 декабря 2022 г. № 1133/пр, Приказ Минстроя России от 10 февраля 2023 г. № 84/пр, Приказ Минстроя России от 11.05.2023 №335/пр; Приказ Минстроя России от 07.07.2022 № 557/пр; Приказ Минстроя России от 02.09.2021 № 636/пр, Приказ Минстроя России от 26.07.2022 № 611/пр; Приказ Минстроя России от 22.04.2022 № 317/пр; Приказ Минстроя России от 02.08.2023 № 551/пр; Приказ Минстроя России от 14.11.2023 № 817/пр; Приказ Минстроя России от 30.01.2024 № 55/пр; Приказ Минстроя России от 16.02.2024 № 102/пр; Приказ Минстроя России от 13.05.2024 №323/пр; Приказ Минстроя России от 09.08.2024 №524/пр; Приказ Минстроя России от 07.11.2024 №747/пр; Приказ Минстроя России от 23.01.2025 №30/пр; Приказ Минстроя России от 07.02.2025 №69/пр; Приказ Минстроя России от 19.05.2025 №299/пр; Приказ Минстроя России от 14.08.2025 №490/пр; Приказ Минстроя России от 12.11.2025 №696/пр | [13 empty] | Реквизиты приказа Минстроя России об утверждении дополнений и изменений к сметным нормативам | Приказ Минстроя России от 18 мая 2022 г. № 378/пр, Приказ Минстроя России от 26 августа 2022 г. № 703/пр, Приказ Минстроя России от 26 октября 2022 г. № 905/пр, Приказ Минстроя России от 27 декабря 2022 г. № 1133/пр, Приказ Минстроя России от 10 февраля 2023 г. № 84/пр, Приказ Минстроя России от 11.05.2023 №335/пр; Приказ Минстроя России от 07.07.2022 № 557/пр; Приказ Минстроя России от 02.09.2021 № 636/пр, Приказ Минстроя России от 26.07.2022 № 611/пр; Приказ Минстроя России от 22.04.2022 № 317/пр; Приказ Минстроя России от 02.08.2023 № 551/пр; Приказ Минстроя России от 14.11.2023 № 817/пр; Приказ Минстроя России от 30.01.2024 № 55/пр; Приказ Минстроя России от 16.02.2024 № 102/пр; Приказ Минстроя России от 13.05.2024 №323/пр; Приказ Минстроя России от 09.08.2024 №524/пр; Приказ Минстроя России от 07.11.2024 №747/пр; Приказ Минстроя России от 23.01.2025 №30/пр; Приказ Минстроя России от 07.02.2025 №69/пр; Приказ Минстроя России от 19.05.2025 №299/пр; Приказ Минстроя России от 14.08.2025 №490/пр; Приказ Минстроя России от 12.11.2025 №696/пр
Реквизиты письма Минстроя России об индексах изменения сметной стоимости строительства, включаемые в федеральный реестр сметных нормативов и размещаемые в федеральной государственной информационной системе ценообразования в строительстве, подготовленного в соответствии пунктом 85 Методики расчета индексов изменения сметной стоимости строительства, утвержденной приказом Министерства строительства и жилищно-коммунального хозяйства Российской Федерации от 5 июня 2019 г. № 326/пр¹ |  |  |  |  | Письмо Минстроя России от 21.11.2025 № 71782-ИФ/09 | [9 empty] | Реквизиты письма Минстроя России об индексах изменения сметной стоимости строительства, включаемые в федеральный реестр сметных нормативов и размещаемые в федеральной государственной информационной системе ценообразования в строительстве, подготовленного в соответствии пунктом 85 Методики расчета индексов изменения сметной стоимости строительства, утвержденной приказом Министерства строительства и жилищно-коммунального хозяйства Российской Федерации от 5 июня 2019 г. № 326/пр¹ | Письмо Минстроя России от 21.11.2025 № 71782-ИФ/09 |  |  |  |  | Реквизиты письма Минстроя России об индексах изменения сметной стоимости строительства, включаемые в федеральный реестр сметных нормативов и размещаемые в федеральной государственной информационной системе ценообразования в строительстве, подготовленного в соответствии пунктом 85 Методики расчета индексов изменения сметной стоимости строительства, утвержденной приказом Министерства строительства и жилищно-коммунального хозяйства Российской Федерации от 5 июня 2019 г. № 326/пр¹ | Письмо Минстроя России от 21.11.2025 № 71782-ИФ/09
Реквизиты нормативного правового акта об утверждении оплаты труда, утверждаемый в соответствии с пунктом 22(1) Правилами мониторинга цен, утвержденными постановлением Правительства Российской Федерации от 23 декабря 2016 г. № 1452 |  |  |  |  | Приказ Министерства строительства и инфраструктуры Челябинской области от 16.04.2025 № 61 | [9 empty] | Реквизиты нормативного правового акта об утверждении оплаты труда, утверждаемый в соответствии с пунктом 22(1) Правилами мониторинга цен, утвержденными постановлением Правительства Российской Федерации от 23 декабря 2016 г. № 1452 | Приказ Министерства строительства и инфраструктуры Челябинской области от 16.04.2025 № 61 | [6 empty] | Реквизиты нормативного правового акта об утверждении оплаты труда, утверждаемый в соответствии с пунктом 22(1) Правилами мониторинга цен, утвержденными постановлением Правительства Российской Федерации от 23 декабря 2016 г. № 1452 | Приказ Министерства строительства и инфраструктуры Челябинской области от 16.04.2025 № 61
Обоснование принятых текущих цен на строительные ресурсы | [24 empty] | Обоснование принятых текущих цен на строительные ресурсы
Наименование субъекта Российской Федерации |  |  |  |  | 74. Челябинская область | [10 empty] | 74. Челябинская область | [9 empty] | Наименование субъекта Российской Федерации | 74. Челябинская область
Наименование зоны субъекта Российской Федерации |  |  |  |  | Челябинская область | [10 empty] | Челябинская область | [11 empty] | Наименование зоны субъекта Российской Федерации | Челябинская область
«Капитальный ремонт системы внутреннего электроснабжения в переходе учебного комбината Копейского филиала ГБПОУ «Челябинский колледж «Сфера», расположенном по адресу: Челябинская область, город Копейск, пр. Славы, д. 19» | [29 empty] | «Капитальный ремонт системы внутреннего электроснабжения в переходе учебного комбината Копейского филиала ГБПОУ «Челябинский колледж «Сфера», расположенном по адресу: Челябинская область, город Копейск, пр. Славы, д. 19»
(наименование стройки)
«Капитальный ремонт системы внутреннего электроснабжения в переходе учебного комбината Копейского филиала ГБПОУ «Челябинский колледж «Сфера», расположенном по адресу: Челябинская область, город Копейск, пр. Славы, д. 19» | [30 empty] | «Капитальный ремонт системы внутреннего электроснабжения в переходе учебного комбината Копейского филиала ГБПОУ «Челябинский колледж «Сфера», расположенном по адресу: Челябинская область, город Копейск, пр. Славы, д. 19»
(наименование объекта капитального строительства)
ЛОКАЛЬНЫЙ СМЕТНЫЙ РАСЧЕТ (СМЕТА) № ЛС-02-01-01
«Капитальный ремонт системы внутреннего электроснабжения в переходе учебного комбината Копейского филиала ГБПОУ «Челябинский колледж «Сфера», расположенном по адресу: Челябинская область, город Копейск, пр. Славы, д. 19» | [31 empty] | «Капитальный ремонт системы внутреннего электроснабжения в переходе учебного комбината Копейского филиала ГБПОУ «Челябинский колледж «Сфера», расположенном по адресу: Челябинская область, город Копейск, пр. Славы, д. 19»
(наименование работ и затрат)
Составлен | ресурсно-индексным | методом
Основание | 3/107-25-ЭМ | [31 empty] | 3/107-25-ЭМ
(проектная и (или) иная техническая документация)
Составлен(а) в текущем уровне цен |  | IV квартал 2025 года | [31 empty] | IV квартал 2025 года
Сметная стоимость |  |  | 2840.65 | тыс.руб.
в том числе:
| строительных работ |  | 432.73 | тыс.руб. |  |  |  |  | Средства на оплату труда рабочих |  |  |  | 445.7 | тыс.руб.
| монтажных работ |  | 2074.5 | тыс.руб. |  |  |  |  | Средства на оплату труда машинистов |  |  |  | 2.42 | тыс.руб.
| оборудования |  | 333.41 | тыс.руб. |  |  |  |  | Нормативные затраты труда рабочих |  |  |  | 1054.01 | чел.-ч.
| прочих затрат |  | 0 | тыс.руб. |  |  |  |  | Нормативные затраты труда машинистов |  |  |  | 4.71 | чел.-ч.
№ п/п | Обоснование | Наименование работ и затрат |  |  |  | Единица измерения | Количество |  |  | Сметная стоимость, руб.
[7 empty] | на единицу измерения | коэффициенты | всего с учетом коэффициентов | на единицу измерения в базисном уровне цен | индекс | на единицу измерения в текущем уровне цен | коэффициенты | всего в текущем уровне цен
1 | 2 | 3 |  |  |  | 4 | 5 | 6 | 7 | 8 | 9 | 10 | 11 | 12
Раздел 1. Монтажные работы | [34 empty] | Раздел 1. Монтажные работы
1 | ГЭСНм08-03-572-03 | Блок управления шкафного исполнения или распределительный пункт (шкаф), устанавливаемый: на стене, высота и ширина до 600х600 мм |  |  |  | 4: шт; 5: 8; 6: 1; 7: 8 | [21 empty] | Блок управления шкафного исполнения или распределительный пункт (шкаф), устанавливаемый: на стене, высота и ширина до 600х600 мм
| 1 | ОТ(ЗТ) |  |  |  | 4: чел.-ч; 7: 16.48; 12: 7775.1 | [22 empty] | ОТ(ЗТ)
| 1-100-42 | Средний разряд работы 4,2 |  |  |  | 4: чел.-ч; 5: 2.06; 7: 16.48; 10: 471.79; 12: 7775.1 | [23 empty] | Средний разряд работы 4,2
| 2 | ЭМ |  |  |  | 12: 1872.58 | [22 empty] | ЭМ
|  | ОТм(ЗТм) |  |  |  | 4: чел.-ч; 7: 1.44; 12: 772.92 | [22 empty] | ОТм(ЗТм)
| 91.05.05-015 | Краны на автомобильном ходу, грузоподъемность 16 т |  |  |  | 4: маш.-ч; 5: 0.09; 7: 0.72; 10: 1669.4; 12: 1201.97 | [23 empty] | Краны на автомобильном ходу, грузоподъемность 16 т
| 4-100-060 | ОТм(Зтм) Средний разряд машинистов 6 |  |  |  | 4: чел.-ч; 5: 0.09; 7: 0.72; 10: 615.38; 12: 443.07 | [24 empty] | ОТм(Зтм) Средний разряд машинистов 6
| 91.14.02-001 | Автомобили бортовые, грузоподъемность до 5 т |  |  |  | 4: маш.-ч; 5: 0.09; 7: 0.72; 10: 671.29; 12: 483.33 | [23 empty] | Автомобили бортовые, грузоподъемность до 5 т
| 4-100-040 | ОТм(Зтм) Средний разряд машинистов 4 |  |  |  | 4: чел.-ч; 5: 0.09; 7: 0.72; 10: 458.12; 12: 329.85 | [24 empty] | ОТм(Зтм) Средний разряд машинистов 4
| 91.17.04-233 | Аппараты сварочные для ручной дуговой сварки, сварочный ток до 350 А |  |  |  | 4: маш.-ч; 5: 0.66; 7: 5.28; 10: 35.47; 12: 187.28 | [23 empty] | Аппараты сварочные для ручной дуговой сварки, сварочный ток до 350 А
| 4 | М |  |  |  | 12: 16775.35 | [22 empty] | М
| 01.7.11.07-0227 | Электроды сварочные для сварки низколегированных и углеродистых сталей УОНИ 13/45, Э42А, диаметр 4-5 мм |  |  |  | кг | 0.15 |  | 1.2 | 155.63 | 0.95 | 147.85 |  | 177.42 | [23 empty] | Электроды сварочные для сварки низколегированных и углеродистых сталей УОНИ 13/45, Э42А, диаметр 4-5 мм
| 01.7.15.03-0042 | Болты с гайками и шайбами строительные |  |  |  | кг | 0.17 |  | 1.36 | 174.93 | 1.12 | 195.92 |  | 266.45 | [23 empty] | Болты с гайками и шайбами строительные
| 07.2.07.04-0007 | Конструкции стальные индивидуального изготовления из сортового проката |  |  |  | т | 0.015 |  | 0.12 | 105278.81 | 1.29 | 135809.66 |  | 16297.16 | [23 empty] | Конструкции стальные индивидуального изготовления из сортового проката
| 14.4.02.04-0142 | Краска масляная МА-0115, мумия, сурик железный |  |  |  | кг | 0.03 |  | 0.24 | 79.88 | 1.79 | 142.99 |  | 34.32 | [23 empty] | Краска масляная МА-0115, мумия, сурик железный
|  | Итого прямые затраты |  |  |  | 12: 27195.95 | [25 empty] | Итого прямые затраты
1.1 | 421/пр_2020_п.75_пп.а | Вспомогательные ненормируемые материальные ресурсы |  |  |  | 4: %; 5: 2; 7: 2; 12: 155.5 | [26 empty] | Вспомогательные ненормируемые материальные ресурсы
|  | ФОТ |  |  |  | 12: 8548.02 | [27 empty] | ФОТ
| Пр/812-049.3-1 | НР Электротехнические установки на других объектах |  |  |  | 4: %; 5: 97; 7: 97; 12: 8291.58 | [27 empty] | НР Электротехнические установки на других объектах
| Пр/774-049.3 | СП Электротехнические установки на других объектах |  |  |  | 4: %; 5: 51; 7: 51; 12: 4359.49 | [27 empty] | СП Электротехнические установки на других объектах
|  | Всего по позиции |  |  |  | 10: 5000.32; 12: 40002.52 | [28 empty] | Всего по позиции
2 О | ТЦ_62.1.02.14_74_6659117410_18.02.2026_01_1.1 | Шкаф ЩС1 в составе: шкаф распределительный, силовой IP54 (1600х700х300) IP54 - 1 шт; силовые автоматические выключатели в литом корпусе 80А 3P 25кА , Ir = 80А, Im = 10*Ir, ВА-99 125/80А 3P 25кА - 1 шт; выключатель автоматический модульный 3P 16А (C), Ir = 16А, Тип расц. C, ВА 47-63, 3P 16А (C) - 2 шт; выключатель дифференциального тока автоматический модульный на DIN-рейку, Ir = 16А, Тип расц. C, АД-2 16А/30мА - 8 шт выключатель автоматический модульный 3P 25А , Ir = 25А, Тип расц. C, ВА 47-63 6кА, 3P 25А (C) - 4 шт выключатель автоматический модульный 3P 40А , Ir = 40А, Тип расц. C, ВА 47-63 6кА, 3P 40А (C) - 1 шт |  |  |  | комплект | 1 | 1 | 1 |  |  | 103848.07 |  | 103848.07 | [21 empty] | Шкаф ЩС1 в составе: шкаф распределительный, силовой IP54 (1600х700х300) IP54 - 1 шт; силовые автоматические выключатели в литом корпусе 80А 3P 25кА , Ir = 80А, Im = 10*Ir, ВА-99 125/80А 3P 25кА - 1 шт; выключатель автоматический модульный 3P 16А (C), Ir = 16А, Тип расц. C, ВА 47-63, 3P 16А (C) - 2 шт; выключатель дифференциального тока автоматический модульный на DIN-рейку, Ir = 16А, Тип расц. C, АД-2 16А/30мА - 8 шт выключатель автоматический модульный 3P 25А , Ir = 25А, Тип расц. C, ВА 47-63 6кА, 3P 25А (C) - 4 шт выключатель автоматический модульный 3P 40А , Ir = 40А, Тип расц. C, ВА 47-63 6кА, 3P 40А (C) - 1 шт
|  | Всего по позиции |  |  |  | 12: 103848.07 | [28 empty] | Всего по позиции
3 О | ТЦ_62.1.02.14_74_6659117410_18.02.2026_01_2.1 | Шкаф ЩК1 в составе: :щит распределительный металлический навесной ЩРН-48 IP54 (620х310х120) - 1 шт; выключатель дифференциального тока автоматическиймодульный на DIN-рейку, Ir = 16А, тип расц. C, АД-2 16А/30мА - 8 шт выключатель автоматический модульный на DIN-рейку, Ir= 16А,тип расц. C, ВА 47-63 6кА, 1P 16А = 1 шт; выключатели нагрузки серии 3P 40А,ВН-63, 3P 40А 1 шт расцепитель независимый АПД-32 РН-22 220В - 1 шт |  |  |  | комплект | 1 | 1 | 1 |  |  | 47311 |  | 47311 | [21 empty] | Шкаф ЩК1 в составе: :щит распределительный металлический навесной ЩРН-48 IP54 (620х310х120) - 1 шт; выключатель дифференциального тока автоматическиймодульный на DIN-рейку, Ir = 16А, тип расц. C, АД-2 16А/30мА - 8 шт выключатель автоматический модульный на DIN-рейку, Ir= 16А,тип расц. C, ВА 47-63 6кА, 1P 16А = 1 шт; выключатели нагрузки серии 3P 40А,ВН-63, 3P 40А 1 шт расцепитель независимый АПД-32 РН-22 220В - 1 шт
|  | Всего по позиции |  |  |  | 12: 47311 | [28 empty] | Всего по позиции
4 О | ТЦ_62.1.02.14_74_6950210582_16.02.2026_01_3.3 | Шкаф ЩК2 в составе: щит распределительный металлический навесной IP54 ЩРН-48 (620х310х120) - 1 шт; выключатель дифференциального тока автоматический модульный на DIN-рейку, Ir = 16А, тип расц. C, АД-2 16А/30мА - 6 шт; выключатель автоматический модульный на DIN-рейку, Ir = 16А, тип расц. C, ВА 47-63 6кА, 1P 16А - 1 шт; Выключатели нагрузки серии 3P 40А ВН-63 - 1 шт Расцепитель независимый АПД-32 РН-22 220В - 1 шт |  |  |  | комплект | 1 | 1 | 1 |  |  | 40581.2 |  | 40581.2 | [21 empty] | Шкаф ЩК2 в составе: щит распределительный металлический навесной IP54 ЩРН-48 (620х310х120) - 1 шт; выключатель дифференциального тока автоматический модульный на DIN-рейку, Ir = 16А, тип расц. C, АД-2 16А/30мА - 6 шт; выключатель автоматический модульный на DIN-рейку, Ir = 16А, тип расц. C, ВА 47-63 6кА, 1P 16А - 1 шт; Выключатели нагрузки серии 3P 40А ВН-63 - 1 шт Расцепитель независимый АПД-32 РН-22 220В - 1 шт
|  | Всего по позиции |  |  |  | 12: 40581.2 | [28 empty] | Всего по позиции
5 О | ТЦ_62.1.02.14_74_6659117410_18.02.2026_01_4.1 | Шкаф ЩО1 в составе: щит распределительный металлический навесной ЩРН-24 IP31 с пластиковым замком (350х300х120) - 1 шт; выключатель автоматический модульный на DIN-рейку, Ir = 16А, тип расц. C, ВА 47-63 6кА, 1P 16А - 4 шт выключатели нагрузки серии 3P 40АВН-63 - 1 шт |  |  |  | комплект | 1 | 1 | 1 |  |  | 15138.51 |  | 15138.51 | [21 empty] | Шкаф ЩО1 в составе: щит распределительный металлический навесной ЩРН-24 IP31 с пластиковым замком (350х300х120) - 1 шт; выключатель автоматический модульный на DIN-рейку, Ir = 16А, тип расц. C, ВА 47-63 6кА, 1P 16А - 4 шт выключатели нагрузки серии 3P 40АВН-63 - 1 шт
|  | Всего по позиции |  |  |  | 12: 15138.51 | [28 empty] | Всего по позиции
6 О | ТЦ_62.1.02.14_74_6659117410_18.02.2026_01_5.1 | Шкаф ЩО2 в составе: щит распределительный металлический навесной ЩРН-24 IP31 с пластиковым замком (350х300х120) - 1 шт; выключатель автоматический модульный на DIN-рейку, Ir = 16А, тип расц. C, ВА 47-63 6кА, 1P 16А - 5 шт выключатели нагрузки серии 3P 40АВН-63 - 1 шт |  |  |  | комплект | 1 | 1 | 1 |  |  | 15138.51 |  | 15138.51 | [21 empty] | Шкаф ЩО2 в составе: щит распределительный металлический навесной ЩРН-24 IP31 с пластиковым замком (350х300х120) - 1 шт; выключатель автоматический модульный на DIN-рейку, Ir = 16А, тип расц. C, ВА 47-63 6кА, 1P 16А - 5 шт выключатели нагрузки серии 3P 40АВН-63 - 1 шт
|  | Всего по позиции |  |  |  | 12: 15138.51 | [28 empty] | Всего по позиции
7 О | ТЦ_62.1.02.14_74_6659117410_18.02.2026_01_6.1 | Шкаф ЩС2 в составе: щит распределительный металлический навесной ЩРН-24 IP31 с пластиковым замком (350х300х120) - 1 шт; выключатель дифференциального тока автоматический модульный на DIN-рейку, Ir = 16А, тип расц. C, АД-2 16А/30мА- 4 шт выключатели нагрузки серии 3P 40АВН-63 - 1 шт |  |  |  | комплект | 1 | 1 | 1 |  |  | 23023 |  | 23023 | [21 empty] | Шкаф ЩС2 в составе: щит распределительный металлический навесной ЩРН-24 IP31 с пластиковым замком (350х300х120) - 1 шт; выключатель дифференциального тока автоматический модульный на DIN-рейку, Ir = 16А, тип расц. C, АД-2 16А/30мА- 4 шт выключатели нагрузки серии 3P 40АВН-63 - 1 шт
|  | Всего по позиции |  |  |  | 12: 23023 | [28 empty] | Всего по позиции
8 О | ТЦ_62.1.02.14_74_6659117410_18.02.2026_01_7.1 | Шкаф ЩС3 в составе: Щит распределительный металлический навесной ЩРН-54 IP31 IP31e пластиковым замком (480х400х120) - 1 шт выключатель автоматический модульный 3P 16А (C), Ir = 16А, тип расц. C, ВА 47-63, 3P 16А (C) - 1 шт выключатель дифференциального тока автоматический модульный на DIN-рейку, Ir = 16А, тип расц. C, АД-2 16А/30мА - 18 шт; выключатель автоматический модульный 3P 25А , Ir = 25А, тип расц. C, ВА 47-63 6кА, 3P 25А (C) - 2 шт; Выключатели нагрузки серии 3P 40А ВН-63 - 1 шт |  |  |  | комплект | 1 | 1 | 1 |  |  | 74129 |  | 74129 | [21 empty] | Шкаф ЩС3 в составе: Щит распределительный металлический навесной ЩРН-54 IP31 IP31e пластиковым замком (480х400х120) - 1 шт выключатель автоматический модульный 3P 16А (C), Ir = 16А, тип расц. C, ВА 47-63, 3P 16А (C) - 1 шт выключатель дифференциального тока автоматический модульный на DIN-рейку, Ir = 16А, тип расц. C, АД-2 16А/30мА - 18 шт; выключатель автоматический модульный 3P 25А , Ir = 25А, тип расц. C, ВА 47-63 6кА, 3P 25А (C) - 2 шт; Выключатели нагрузки серии 3P 40А ВН-63 - 1 шт
|  | Всего по позиции |  |  |  | 12: 74129 | [28 empty] | Всего по позиции
9 О | ТЦ_62.1.02.14_74_6659117410_18.02.2026_01_8.1 | Шкаф ЩОА в составе: щит распределительный металлический навесной с пластиковым замком (350х300х120)ЩРН-24 IP31 - 1 шт; выключатель автоматический модульный на DIN-рейку, Ir = 16А, тип расц. C, ВА 47-63 6кА, 1P 16А - 1 шт; выключатель автоматический модульный на DIN-рейку, Ir = 10А, Тип расц. C, ВА 47-63 6кА - 4 шт |  |  |  | комплект | 1 | 1 | 1 |  |  | 14243.9 |  | 14243.9 | [21 empty] | Шкаф ЩОА в составе: щит распределительный металлический навесной с пластиковым замком (350х300х120)ЩРН-24 IP31 - 1 шт; выключатель автоматический модульный на DIN-рейку, Ir = 16А, тип расц. C, ВА 47-63 6кА, 1P 16А - 1 шт; выключатель автоматический модульный на DIN-рейку, Ir = 10А, Тип расц. C, ВА 47-63 6кА - 4 шт
|  | Всего по позиции |  |  |  | 12: 14243.9 | [28 empty] | Всего по позиции
Монтаж светильников | [43 empty] | Монтаж светильников
10 | ГЭСНм08-03-609-04 | Светильник светодиодный накладной и подвесной одиночный с креплением на: бетонное основание (стена, потолок) |  |  |  | 4: 100 шт; 5: 1.18; 6: 1; 7: 1.18 | [21 empty] | Светильник светодиодный накладной и подвесной одиночный с креплением на: бетонное основание (стена, потолок)
|  | Объем=Расчет / 100 | [42 empty] | Объем=Расчет / 100
| 1 | ОТ(ЗТ) |  |  |  | 4: чел.-ч; 7: 27.7536; 12: 12695.28 | [22 empty] | ОТ(ЗТ)
| 2-100-01 | Рабочий 1 разряда |  |  |  | 4: чел.-ч; 5: 0.14; 7: 0.1652; 10: 341.88; 12: 56.48 | [23 empty] | Рабочий 1 разряда
| 2-100-04 | Рабочий 4 разряда |  |  |  | 4: чел.-ч; 5: 23.38; 7: 27.5884; 10: 458.12; 12: 12638.8 | [23 empty] | Рабочий 4 разряда
| 2 | ЭМ |  |  |  | 12: 71.29 | [22 empty] | ЭМ
|  | ОТм(ЗТм) |  |  |  | 4: чел.-ч; 7: 0.1062; 12: 48.65 | [22 empty] | ОТм(ЗТм)
| 91.14.02-001 | Автомобили бортовые, грузоподъемность до 5 т |  |  |  | 4: маш.-ч; 5: 0.09; 7: 0.1062; 10: 671.29; 12: 71.29 | [23 empty] | Автомобили бортовые, грузоподъемность до 5 т
| 4-100-040 | ОТм(Зтм) Средний разряд машинистов 4 |  |  |  | 4: чел.-ч; 5: 0.09; 7: 0.1062; 10: 458.12; 12: 48.65 | [24 empty] | ОТм(Зтм) Средний разряд машинистов 4
| 4 | М |  |  |  | 12: 843.52 | [22 empty] | М
| 01.7.03.04-0001 | Электроэнергия |  |  |  | 4: кВт-ч; 5: 0.616; 7: 0.72688; 10: 7.57; 12: 5.5 | [23 empty] | Электроэнергия
| 01.7.15.07-0082 | Дюбель-гвозди полипропиленовые анкерные с бортом, диаметр 6 мм, длина 40 мм |  |  |  | 100 шт | 3.03 |  | 3.5754 | 178.64 | 1.22 | 217.94 |  | 779.22 | [23 empty] | Дюбель-гвозди полипропиленовые анкерные с бортом, диаметр 6 мм, длина 40 мм
| 01.7.17.09-1455 | Бур с наконечником из твердого сплава, с хвостовиком SDS-plus для ударного сверления отверстий в твердых материалах, общая длина 160 мм, диаметр 6 мм |  |  |  | шт | 0.75 |  | 0.885 | 53.58 | 1.24 | 66.44 |  | 58.8 | [23 empty] | Бур с наконечником из твердого сплава, с хвостовиком SDS-plus для ударного сверления отверстий в твердых материалах, общая длина 160 мм, диаметр 6 мм
|  | Итого прямые затраты |  |  |  | 12: 13658.74 | [25 empty] | Итого прямые затраты
10.1 | 421/пр_2020_п.75_пп.а | Вспомогательные ненормируемые материальные ресурсы |  |  |  | 4: %; 5: 2; 7: 2; 12: 253.91 | [26 empty] | Вспомогательные ненормируемые материальные ресурсы
|  | ФОТ |  |  |  | 12: 12743.93 | [27 empty] | ФОТ
| Пр/812-049.3-1 | НР Электротехнические установки на других объектах |  |  |  | 4: %; 5: 97; 7: 97; 12: 12361.61 | [27 empty] | НР Электротехнические установки на других объектах
| Пр/774-049.3 | СП Электротехнические установки на других объектах |  |  |  | 4: %; 5: 51; 7: 51; 12: 6499.4 | [27 empty] | СП Электротехнические установки на других объектах
|  | Всего по позиции |  |  |  | 10: 27774.29; 12: 32773.66 | [28 empty] | Всего по позиции
11 | ТЦ_20.3.03.07_74_7842224734_22.12.2025_01_9.2 | Светильник светодиодный накладной 27 Вт, IP65, УХЛ1, ТАБ БЕ-СБ9-54-027-3789-65Д |  |  |  | шт | 15 | 1 | 15 |  |  | 7677.46 |  | 115161.9 | [21 empty] | Светильник светодиодный накладной 27 Вт, IP65, УХЛ1, ТАБ БЕ-СБ9-54-027-3789-65Д
|  | Всего по позиции |  |  |  | 12: 115161.9 | [28 empty] | Всего по позиции
12 | ФСБЦ-20.3.03.07-0152 Светильник светодиодный VARTON E220 2.0 для образовательных учреждений 30 Вт CRI90 4000 K встраиваемый/накладной 1195х100х50 мм IP40 с опаловым | Светильник светодиодный потолочный универсальный для общественных зданий, IP40, УХЛ4, рассеиватель полимерный, корпус стальной с порошковой окраской, кривая силы света косинусная, световой поток 4200-5100 лм, цветовая температура 3000-6500 К, размеры светильника 1195х295 мм, мощность 36 Вт |  |  |  | шт | 80 | 1 | 80 | 4413.98 | 1.05 | 4634.68 |  | 370774.4 | [21 empty] | Светильник светодиодный потолочный универсальный для общественных зданий, IP40, УХЛ4, рассеиватель полимерный, корпус стальной с порошковой окраской, кривая силы света косинусная, световой поток 4200-5100 лм, цветовая температура 3000-6500 К, размеры светильника 1195х295 мм, мощность 36 Вт
|  | Всего по позиции |  |  |  | 12: 370774.4 | [28 empty] | Всего по позиции
13 | ТЦ_20.3.03.07_74_7842224734_22.12.2025_01_10.1 | Светодиодный светильник VARTON E220 2.0 для образовательных учреждений 30 Вт CRI90 4000 K встраиваемый/накладной 1195х100х50 мм IP40 с опаловым рассеивателем аварийный автономный постоянного действия |  |  |  | шт | 18 | 1 | 18 |  |  | 9103.25 |  | 163858.5 | [21 empty] | Светодиодный светильник VARTON E220 2.0 для образовательных учреждений 30 Вт CRI90 4000 K встраиваемый/накладной 1195х100х50 мм IP40 с опаловым рассеивателем аварийный автономный постоянного действия
|  | Всего по позиции |  |  |  | 12: 163858.5 | [28 empty] | Всего по позиции
14 | ФСБЦ-20.3.03.07-0092 Светодиодный светильник VARTON E070 2.0 для образовательных учреждений 30 Вт CRI90 встраиваемый/накладной 595х595х50 мм IP40 4000 K с опаловым рассеивателем | Светильник светодиодный потолочный накладной для общественных зданий, IP54, УХЛ4, рассеиватель полистирол, корпус алюминиевый с порошковой окраской, кривая силы света косинусная, световой поток 4200-4600 лм, цветовая температура 3000-5000 К, размеры светильника 595х595 мм, мощность 30 Вт |  |  |  | шт | 3 | 1 | 3 | 2925 | 1.41 | 4124.25 |  | 12372.75 | [21 empty] | Светильник светодиодный потолочный накладной для общественных зданий, IP54, УХЛ4, рассеиватель полистирол, корпус алюминиевый с порошковой окраской, кривая силы света косинусная, световой поток 4200-4600 лм, цветовая температура 3000-5000 К, размеры светильника 595х595 мм, мощность 30 Вт
|  | Всего по позиции |  |  |  | 12: 12372.75 | [28 empty] | Всего по позиции
15 | ТЦ_20.3.03.07_74_7842224734_22.12.2025_01_11.1 | Светодиодный светильник VARTON E070 2.0 для образовательных учреждений 30 Вт CRI90 встраиваемый/накладной 595х595х50 мм IP40 4000 K с опаловым рассеивателем аварийный автономный постоянного действия |  |  |  | шт | 2 | 1 | 2 |  |  | 9103.25 |  | 18206.5 | [21 empty] | Светодиодный светильник VARTON E070 2.0 для образовательных учреждений 30 Вт CRI90 встраиваемый/накладной 595х595х50 мм IP40 4000 K с опаловым рассеивателем аварийный автономный постоянного действия
|  | Всего по позиции |  |  |  | 12: 18206.5 | [28 empty] | Всего по позиции
16 | ГЭСНм08-03-523-01 | Предохранитель, устанавливаемый на изоляционном основании, на ток: до 100 А |  |  |  | 4: шт; 5: 4; 6: 1; 7: 4 | [21 empty] | Предохранитель, устанавливаемый на изоляционном основании, на ток: до 100 А
| 1 | ОТ(ЗТ) |  |  |  | 4: чел.-ч; 7: 4.04; 12: 2071.79 | [22 empty] | ОТ(ЗТ)
| 1-100-48 | Средний разряд работы 4,8 |  |  |  | 4: чел.-ч; 5: 1.01; 7: 4.04; 10: 512.82; 12: 2071.79 | [23 empty] | Средний разряд работы 4,8
| 2 | ЭМ |  |  |  | 12: 4.54 | [22 empty] | ЭМ
| 91.21.16-012 | Прессы гидравлические с электроприводом |  |  |  | 4: маш.-ч; 5: 0.066; 7: 0.264; 10: 17.21; 12: 4.54 | [23 empty] | Прессы гидравлические с электроприводом
| 4 | М |  |  |  | 12: 161.58 | [22 empty] | М
| 01.3.01.02-0002 | Вазелин технический |  |  |  | кг | 0.003 |  | 0.012 | 150.04 | 1.44 | 216.06 |  | 2.59 | [23 empty] | Вазелин технический
| 01.7.02.09-0002 | Шпагат бумажный, диаметр 2,5 мм |  |  |  | кг | 0.001 |  | 0.004 | 187.38 | 0.96 | 179.88 |  | 0.72 | [23 empty] | Шпагат бумажный, диаметр 2,5 мм
| 01.7.03.04-0001 | Электроэнергия |  |  |  | 4: кВт-ч; 5: 0.0312; 7: 0.1248; 10: 7.57; 12: 0.94 | [23 empty] | Электроэнергия
| 01.7.06.05-0041 | Ленты изоляционные хлопчатобумажные прорезиненные для электромонтажных и ремонтных работ, цвет черный, ширина 20 мм, толщина 0,35 мм |  |  |  | м | 1.17 |  | 4.68 | 5.87 | 0.96 | 5.64 |  | 26.4 | [23 empty] | Ленты изоляционные хлопчатобумажные прорезиненные для электромонтажных и ремонтных работ, цвет черный, ширина 20 мм, толщина 0,35 мм
| 01.7.15.03-0042 | Болты с гайками и шайбами строительные |  |  |  | кг | 0.159 |  | 0.636 | 174.93 | 1.12 | 195.92 |  | 124.61 | [23 empty] | Болты с гайками и шайбами строительные
| 01.7.20.04-0005 | Нитки швейные армированные |  |  |  | кг | 0.001 |  | 0.004 | 395.65 | 1.57 | 621.17 |  | 2.48 | [23 empty] | Нитки швейные армированные
| 14.4.03.06-0001 | Лак электроизоляционный МЛ-92 |  |  |  | кг | 0.005 |  | 0.02 | 157.44 | 1.22 | 192.08 |  | 3.84 | [23 empty] | Лак электроизоляционный МЛ-92
|  | Итого прямые затраты |  |  |  | 12: 2237.91 | [25 empty] | Итого прямые затраты
16.1 | 421/пр_2020_п.75_пп.а | Вспомогательные ненормируемые материальные ресурсы |  |  |  | 4: %; 5: 2; 7: 2; 12: 41.44 | [26 empty] | Вспомогательные ненормируемые материальные ресурсы
|  | ФОТ |  |  |  | 12: 2071.79 | [27 empty] | ФОТ
| Пр/812-049.3-1 | НР Электротехнические установки на других объектах |  |  |  | 4: %; 5: 97; 7: 97; 12: 2009.64 | [27 empty] | НР Электротехнические установки на других объектах
| Пр/774-049.3 | СП Электротехнические установки на других объектах |  |  |  | 4: %; 5: 51; 7: 51; 12: 1056.61 | [27 empty] | СП Электротехнические установки на других объектах
|  | Всего по позиции |  |  |  | 10: 1336.4; 12: 5345.6 | [28 empty] | Всего по позиции
17 | ФСБЦ-20.4.02.05-0002 | Предохранители плавкие ПН2-100 |  |  |  | 10 шт | 0.4 | 1 | 0.4 | 736.68 | 1.26 | 928.22 |  | 371.29 | [21 empty] | Предохранители плавкие ПН2-100
|  | Объем=Расчет / 10 | [42 empty] | Объем=Расчет / 10
|  | Всего по позиции |  |  |  | 12: 371.29 | [28 empty] | Всего по позиции
18 | ГЭСНм08-02-395-01 (вес 0,91 кг/шт)) | Лоток металлический штампованный по установленным конструкциям, ширина лотка: до 200 мм |  |  |  | 4: т; 5: 0.03731; 6: 1; 7: 0.03731 | [21 empty] | Лоток металлический штампованный по установленным конструкциям, ширина лотка: до 200 мм
| 1 | ОТ(ЗТ) |  |  |  | 4: чел.-ч; 7: 2.0147; 12: 902.32 | [22 empty] | ОТ(ЗТ)
| 1-100-38 | Средний разряд работы 3,8 |  |  |  | 4: чел.-ч; 5: 54; 7: 2.0147; 10: 447.86; 12: 902.32 | [23 empty] | Средний разряд работы 3,8
| 2 | ЭМ |  |  |  | 12: 123.04 | [22 empty] | ЭМ
|  | ОТм(ЗТм) |  |  |  | 4: чел.-ч; 7: 0.093275; 12: 50.07 | [22 empty] | ОТм(ЗТм)
| 91.05.05-015 | Краны на автомобильном ходу, грузоподъемность 16 т |  |  |  | 4: маш.-ч; 5: 1.25; 7: 0.046637; 10: 1669.4; 12: 77.86 | [23 empty] | Краны на автомобильном ходу, грузоподъемность 16 т
| 4-100-060 | ОТм(Зтм) Средний разряд машинистов 6 |  |  |  | 4: чел.-ч; 5: 1.25; 7: 0.046637; 10: 615.38; 12: 28.7 | [24 empty] | ОТм(Зтм) Средний разряд машинистов 6
| 91.14.02-001 | Автомобили бортовые, грузоподъемность до 5 т |  |  |  | 4: маш.-ч; 5: 1.25; 7: 0.046637; 10: 671.29; 12: 31.31 | [23 empty] | Автомобили бортовые, грузоподъемность до 5 т
| 4-100-040 | ОТм(Зтм) Средний разряд машинистов 4 |  |  |  | 4: чел.-ч; 5: 1.25; 7: 0.046637; 10: 458.12; 12: 21.37 | [24 empty] | ОТм(Зтм) Средний разряд машинистов 4
| 91.17.04-233 | Аппараты сварочные для ручной дуговой сварки, сварочный ток до 350 А |  |  |  | 4: маш.-ч; 5: 10.48; 7: 0.39101; 10: 35.47; 12: 13.87 | [23 empty] | Аппараты сварочные для ручной дуговой сварки, сварочный ток до 350 А
| 4 | М |  |  |  | 12: 37.1 | [22 empty] | М
| 01.7.11.07-0227 | Электроды сварочные для сварки низколегированных и углеродистых сталей УОНИ 13/45, Э42А, диаметр 4-5 мм |  |  |  | кг | 3.36 |  | 0.12536 | 155.63 | 0.95 | 147.85 |  | 18.53 | [23 empty] | Электроды сварочные для сварки низколегированных и углеродистых сталей УОНИ 13/45, Э42А, диаметр 4-5 мм
| 01.7.15.03-0042 | Болты с гайками и шайбами строительные |  |  |  | кг | 2.54 |  | 0.094767 | 174.93 | 1.12 | 195.92 |  | 18.57 | [23 empty] | Болты с гайками и шайбами строительные
|  | Итого прямые затраты |  |  |  | 12: 1112.53 | [25 empty] | Итого прямые затраты
18.1 | 421/пр_2020_п.75_пп.а | Вспомогательные ненормируемые материальные ресурсы |  |  |  | 4: %; 5: 2; 7: 2; 12: 18.05 | [26 empty] | Вспомогательные ненормируемые материальные ресурсы
|  | ФОТ |  |  |  | 12: 952.39 | [27 empty] | ФОТ
| Пр/812-049.3-1 | НР Электротехнические установки на других объектах |  |  |  | 4: %; 5: 97; 7: 97; 12: 923.82 | [27 empty] | НР Электротехнические установки на других объектах
| Пр/774-049.3 | СП Электротехнические установки на других объектах |  |  |  | 4: %; 5: 51; 7: 51; 12: 485.72 | [27 empty] | СП Электротехнические установки на других объектах
|  | Всего по позиции |  |  |  | 10: 68081.48; 12: 2540.12 | [28 empty] | Всего по позиции
19 | ФСБЦ-20.2.07.06-1134 | Лоток стальной проволочный, диаметр проволоки 4 мм, размеры 50х150х3000 мм |  |  |  | шт | 41 | 1 | 41 | 971.46 | 1.33 | 1292.04 |  | 52973.64 | [21 empty] | Лоток стальной проволочный, диаметр проволоки 4 мм, размеры 50х150х3000 мм
|  | Всего по позиции |  |  |  | 12: 52973.64 | [28 empty] | Всего по позиции
20 | ФСБЦ-20.2.03.02-0001 Консоль BBA-30 | Консоль для крепления проволочного лотка, размеры 60х44х200 мм |  |  |  | шт | 76 | 1 | 76 | 240.45 | 1.4 | 336.63 |  | 25583.88 | [21 empty] | Консоль для крепления проволочного лотка, размеры 60х44х200 мм
|  | Всего по позиции |  |  |  | 12: 25583.88 | [28 empty] | Всего по позиции
21 | ФСБЦ-20.2.08.03-0012 Крепежный комплект №1 для монтажа пров.лотка | Комплекты крепежные из оцинкованной стали для соединения элементов проволочного лотка (крюк-болт, шайба четырехлепестковая, гайка М6) |  |  |  | 100 компл | 1.61 | 1 | 1.61 | 2040.67 | 1.4 | 2856.94 |  | 4599.67 | [21 empty] | Комплекты крепежные из оцинкованной стали для соединения элементов проволочного лотка (крюк-болт, шайба четырехлепестковая, гайка М6)
|  | Объем=Расчет / 100 | [42 empty] | Объем=Расчет / 100
|  | Всего по позиции |  |  |  | 12: 4599.67 | [28 empty] | Всего по позиции
22 | ФСБЦ-01.7.15.01-1474 Анкер распорный со шпилькой, оцинкованный, М8 | Анкер-шпильки стальные оцинкованные фрикционные распорные для бетона с трещинами, наружная резьба М8, длина 75 мм |  |  |  | 10 шт | 7.4 | 1 | 7.4 | 714.1 | 1.55 | 1106.86 |  | 8190.76 | [21 empty] | Анкер-шпильки стальные оцинкованные фрикционные распорные для бетона с трещинами, наружная резьба М8, длина 75 мм
|  | Объем=Расчет / 10 | [42 empty] | Объем=Расчет / 10
|  | Всего по позиции |  |  |  | 12: 8190.76 | [28 empty] | Всего по позиции
23 | ФСБЦ-20.2.08.03-0011 винт, шайба, шайба, гайка | Комплекты крепежные из оцинкованной стали для соединения элементов проволочного лотка (винт М6х20, шайба, шайба четырехлепестковая, гайка М6) |  |  |  | 100 компл | 1.48 | 1 | 1.48 | 2466 | 1.4 | 3452.4 |  | 5109.55 | [21 empty] | Комплекты крепежные из оцинкованной стали для соединения элементов проволочного лотка (винт М6х20, шайба, шайба четырехлепестковая, гайка М6)
|  | Объем=Расчет / 100 | [42 empty] | Объем=Расчет / 100
|  | Всего по позиции |  |  |  | 12: 5109.55 | [28 empty] | Всего по позиции
24 | ГЭСНм08-02-409-09 | Труба гофрированная ПВХ для защиты проводов и кабелей по установленным конструкциям, по стенам, колоннам, потолкам, основанию пола |  |  |  | 4: 100 м; 5: 17.9; 6: 1; 7: 17.9 | [21 empty] | Труба гофрированная ПВХ для защиты проводов и кабелей по установленным конструкциям, по стенам, колоннам, потолкам, основанию пола
|  | Объем=Расчет / 100 | [42 empty] | Объем=Расчет / 100
| 1 | ОТ(ЗТ) |  |  |  | 4: чел.-ч; 7: 279.24; 12: 118027.28 | [22 empty] | ОТ(ЗТ)
| 2-100-02 | Рабочий 2 разряда |  |  |  | 4: чел.-ч; 5: 0.02; 7: 0.358; 10: 372.65; 12: 133.41 | [23 empty] | Рабочий 2 разряда
| 2-100-03 | Рабочий 3 разряда |  |  |  | 4: чел.-ч; 5: 10.75; 7: 192.425; 10: 406.84; 12: 78286.19 | [23 empty] | Рабочий 3 разряда
| 2-100-04 | Рабочий 4 разряда |  |  |  | 4: чел.-ч; 5: 4.83; 7: 86.457; 10: 458.12; 12: 39607.68 | [23 empty] | Рабочий 4 разряда
| 2 | ЭМ |  |  |  | 12: 120.16 | [22 empty] | ЭМ
|  | ОТм(ЗТм) |  |  |  | 4: чел.-ч; 7: 0.179; 12: 82 | [22 empty] | ОТм(ЗТм)
| 91.14.02-001 | Автомобили бортовые, грузоподъемность до 5 т |  |  |  | 4: маш.-ч; 5: 0.01; 7: 0.179; 10: 671.29; 12: 120.16 | [23 empty] | Автомобили бортовые, грузоподъемность до 5 т
| 4-100-040 | ОТм(Зтм) Средний разряд машинистов 4 |  |  |  | 4: чел.-ч; 5: 0.01; 7: 0.179; 10: 458.12; 12: 82 | [24 empty] | ОТм(Зтм) Средний разряд машинистов 4
| 4 | М |  |  |  | 12: 3634.07 | [22 empty] | М
| 01.7.03.04-0001 | Электроэнергия |  |  |  | 4: кВт-ч; 5: 4.42; 7: 79.118; 10: 7.57; 12: 598.92 | [23 empty] | Электроэнергия
| 01.7.15.07-0152 | Дюбели пластмассовые с шурупами, диаметр 6 мм, длина 35 мм, диаметр шурупа 3,5 мм, длина шурупа 50 мм |  |  |  | 100 шт | 2.09 |  | 37.411 | 52.34 | 1.55 | 81.13 |  | 3035.15 | [23 empty] | Дюбели пластмассовые с шурупами, диаметр 6 мм, длина 35 мм, диаметр шурупа 3,5 мм, длина шурупа 50 мм
|  | Итого прямые затраты |  |  |  | 12: 121863.51 | [25 empty] | Итого прямые затраты
24.1 | 421/пр_2020_п.75_пп.а | Вспомогательные ненормируемые материальные ресурсы |  |  |  | 4: %; 5: 2; 7: 2; 12: 2360.55 | [26 empty] | Вспомогательные ненормируемые материальные ресурсы
|  | ФОТ |  |  |  | 12: 118109.28 | [27 empty] | ФОТ
| Пр/812-049.3-1 | НР Электротехнические установки на других объектах |  |  |  | 4: %; 5: 97; 7: 97; 12: 114566 | [27 empty] | НР Электротехнические установки на других объектах
| Пр/774-049.3 | СП Электротехнические установки на других объектах |  |  |  | 4: %; 5: 51; 7: 51; 12: 60235.73 | [27 empty] | СП Электротехнические установки на других объектах
|  | Всего по позиции |  |  |  | 10: 16705.35; 12: 299025.79 | [28 empty] | Всего по позиции
25 | ФСБЦ-24.3.03.05-0013 | Трубы полиэтиленовые гибкие гофрированные легкие с протяжкой, номинальный внутренний диаметр 25 мм |  |  |  | м | 1690 | 1 | 1690 | 19.51 | 1.09 | 21.27 |  | 35946.3 | [21 empty] | Трубы полиэтиленовые гибкие гофрированные легкие с протяжкой, номинальный внутренний диаметр 25 мм
|  | Всего по позиции |  |  |  | 12: 35946.3 | [28 empty] | Всего по позиции
26 | ФСБЦ-20.2.05.02-0011 | Держатели пластмассовые с защелкой для труб диаметром 25 мм |  |  |  | 100 шт | 32.71 | 1 | 32.71 | 112.32 | 1.63 | 183.08 |  | 5988.55 | [21 empty] | Держатели пластмассовые с защелкой для труб диаметром 25 мм
|  | Объем=Расчет / 100 | [42 empty] | Объем=Расчет / 100
|  | Всего по позиции |  |  |  | 12: 5988.55 | [28 empty] | Всего по позиции
27 | ФСБЦ-24.3.03.05-0014 | Трубы полиэтиленовые гибкие гофрированные легкие с протяжкой, номинальный внутренний диаметр 32 мм |  |  |  | м | 20 | 1 | 20 | 33.32 | 1.09 | 36.32 |  | 726.4 | [21 empty] | Трубы полиэтиленовые гибкие гофрированные легкие с протяжкой, номинальный внутренний диаметр 32 мм
|  | Всего по позиции |  |  |  | 12: 726.4 | [28 empty] | Всего по позиции
28 | ФСБЦ-24.3.03.05-0034 | Трубы полиэтиленовые гибкие гофрированные тяжелые с протяжкой, номинальный внутренний диаметр 32 мм |  |  |  | м | 80 | 1 | 80 | 40.71 | 1.09 | 44.37 |  | 3549.6 | [21 empty] | Трубы полиэтиленовые гибкие гофрированные тяжелые с протяжкой, номинальный внутренний диаметр 32 мм
|  | Всего по позиции |  |  |  | 12: 3549.6 | [28 empty] | Всего по позиции
29 | ФСБЦ-20.2.05.02-0012 | Держатели пластмассовые с защелкой для труб диаметром 32 мм |  |  |  | 100 шт | 1.34 | 1 | 1.34 | 500.8 | 1.63 | 816.3 |  | 1093.84 | [21 empty] | Держатели пластмассовые с защелкой для труб диаметром 32 мм
|  | Объем=Расчет / 100 | [42 empty] | Объем=Расчет / 100
|  | Всего по позиции |  |  |  | 12: 1093.84 | [28 empty] | Всего по позиции
30 | ГЭСНм08-02-398-01 | Провод в лотках, сечением: до 6 мм2 |  |  |  | 4: 100 м; 5: 1.23; 6: 1; 7: 1.23 | [21 empty] | Провод в лотках, сечением: до 6 мм2
|  | Объем=Расчет / 100 | [42 empty] | Объем=Расчет / 100
| 1 | ОТ(ЗТ) |  |  |  | 4: чел.-ч; 7: 1.2669; 12: 567.39 | [22 empty] | ОТ(ЗТ)
| 1-100-38 | Средний разряд работы 3,8 |  |  |  | 4: чел.-ч; 5: 1.03; 7: 1.2669; 10: 447.86; 12: 567.39 | [23 empty] | Средний разряд работы 3,8
| 2 | ЭМ |  |  |  | 12: 28.79 | [22 empty] | ЭМ
|  | ОТм(ЗТм) |  |  |  | 4: чел.-ч; 7: 0.0246; 12: 13.2 | [22 empty] | ОТм(ЗТм)
| 91.05.05-015 | Краны на автомобильном ходу, грузоподъемность 16 т |  |  |  | 4: маш.-ч; 5: 0.01; 7: 0.0123; 10: 1669.4; 12: 20.53 | [23 empty] | Краны на автомобильном ходу, грузоподъемность 16 т
| 4-100-060 | ОТм(Зтм) Средний разряд машинистов 6 |  |  |  | 4: чел.-ч; 5: 0.01; 7: 0.0123; 10: 615.38; 12: 7.57 | [24 empty] | ОТм(Зтм) Средний разряд машинистов 6
| 91.14.02-001 | Автомобили бортовые, грузоподъемность до 5 т |  |  |  | 4: маш.-ч; 5: 0.01; 7: 0.0123; 10: 671.29; 12: 8.26 | [23 empty] | Автомобили бортовые, грузоподъемность до 5 т
| 4-100-040 | ОТм(Зтм) Средний разряд машинистов 4 |  |  |  | 4: чел.-ч; 5: 0.01; 7: 0.0123; 10: 458.12; 12: 5.63 | [24 empty] | ОТм(Зтм) Средний разряд машинистов 4
| 4 | М |  |  |  | 12: 146.02 | [22 empty] | М
| 01.7.06.05-0041 | Ленты изоляционные хлопчатобумажные прорезиненные для электромонтажных и ремонтных работ, цвет черный, ширина 20 мм, толщина 0,35 мм |  |  |  | м | 13.33 |  | 16.3959 | 5.87 | 0.96 | 5.64 |  | 92.47 | [23 empty] | Ленты изоляционные хлопчатобумажные прорезиненные для электромонтажных и ремонтных работ, цвет черный, ширина 20 мм, толщина 0,35 мм
| 01.7.06.07-0002 | Ленты монтажные из пластмассы для бандажирования проводов, скрепляются пластмассовыми кнопками, ширина 10 мм |  |  |  | 10 м | 0.5 |  | 0.615 | 37.71 | 1.93 | 72.78 |  | 44.76 | [23 empty] | Ленты монтажные из пластмассы для бандажирования проводов, скрепляются пластмассовыми кнопками, ширина 10 мм
| 14.4.02.04-0142 | Краска масляная МА-0115, мумия, сурик железный |  |  |  | кг | 0.05 |  | 0.0615 | 79.88 | 1.79 | 142.99 |  | 8.79 | [23 empty] | Краска масляная МА-0115, мумия, сурик железный
|  | Итого прямые затраты |  |  |  | 12: 755.4 | [25 empty] | Итого прямые затраты
30.1 | 421/пр_2020_п.75_пп.а | Вспомогательные ненормируемые материальные ресурсы |  |  |  | 4: %; 5: 2; 7: 2; 12: 11.35 | [26 empty] | Вспомогательные ненормируемые материальные ресурсы
|  | ФОТ |  |  |  | 12: 580.59 | [27 empty] | ФОТ
| Пр/812-049.3-1 | НР Электротехнические установки на других объектах |  |  |  | 4: %; 5: 97; 7: 97; 12: 563.17 | [27 empty] | НР Электротехнические установки на других объектах
| Пр/774-049.3 | СП Электротехнические установки на других объектах |  |  |  | 4: %; 5: 51; 7: 51; 12: 296.1 | [27 empty] | СП Электротехнические установки на других объектах
|  | Всего по позиции |  |  |  | 10: 1321.97; 12: 1626.02 | [28 empty] | Всего по позиции
31 | ФСБЦ-21.1.06.10-1642 | Кабель силовой с медными жилами ППГнг(A)-HF 3х1,5ок(N, PE)-1000 |  |  |  | 1000 м | 0.123 | 1 | 0.123 | 58468.46 | 1.08 | 63145.94 |  | 7766.95 | [21 empty] | Кабель силовой с медными жилами ППГнг(A)-HF 3х1,5ок(N, PE)-1000
|  | Объем=Расчет / 1000 | [42 empty] | Объем=Расчет / 1000
|  | Всего по позиции |  |  |  | 12: 7766.95 | [28 empty] | Всего по позиции
32 | ГЭСНм08-02-412-02 | Затягивание провода в проложенные трубы и металлические рукава первого одножильного или многожильного в общей оплетке, суммарное сечение: до 6 мм2 |  |  |  | 4: 100 м; 5: 2.4; 6: 1; 7: 2.4 | [21 empty] | Затягивание провода в проложенные трубы и металлические рукава первого одножильного или многожильного в общей оплетке, суммарное сечение: до 6 мм2
|  | Объем=Расчет / 100 | [42 empty] | Объем=Расчет / 100
| 1 | ОТ(ЗТ) |  |  |  | 4: чел.-ч; 7: 12.936; 12: 5793.52 | [22 empty] | ОТ(ЗТ)
| 1-100-38 | Средний разряд работы 3,8 |  |  |  | 4: чел.-ч; 5: 5.39; 7: 12.936; 10: 447.86; 12: 5793.52 | [23 empty] | Средний разряд работы 3,8
| 2 | ЭМ |  |  |  | 12: 112.35 | [22 empty] | ЭМ
|  | ОТм(ЗТм) |  |  |  | 4: чел.-ч; 7: 0.096; 12: 51.53 | [22 empty] | ОТм(ЗТм)
| 91.05.05-015 | Краны на автомобильном ходу, грузоподъемность 16 т |  |  |  | 4: маш.-ч; 5: 0.02; 7: 0.048; 10: 1669.4; 12: 80.13 | [23 empty] | Краны на автомобильном ходу, грузоподъемность 16 т
| 4-100-060 | ОТм(Зтм) Средний разряд машинистов 6 |  |  |  | 4: чел.-ч; 5: 0.02; 7: 0.048; 10: 615.38; 12: 29.54 | [24 empty] | ОТм(Зтм) Средний разряд машинистов 6
| 91.14.02-001 | Автомобили бортовые, грузоподъемность до 5 т |  |  |  | 4: маш.-ч; 5: 0.02; 7: 0.048; 10: 671.29; 12: 32.22 | [23 empty] | Автомобили бортовые, грузоподъемность до 5 т
| 4-100-040 | ОТм(Зтм) Средний разряд машинистов 4 |  |  |  | 4: чел.-ч; 5: 0.02; 7: 0.048; 10: 458.12; 12: 21.99 | [24 empty] | ОТм(Зтм) Средний разряд машинистов 4
| 4 | М |  |  |  | 12: 467.51 | [22 empty] | М
| 01.7.06.05-0041 | Ленты изоляционные хлопчатобумажные прорезиненные для электромонтажных и ремонтных работ, цвет черный, ширина 20 мм, толщина 0,35 мм |  |  |  | м | 13.33 |  | 31.992 | 5.87 | 0.96 | 5.64 |  | 180.43 | [23 empty] | Ленты изоляционные хлопчатобумажные прорезиненные для электромонтажных и ремонтных работ, цвет черный, ширина 20 мм, толщина 0,35 мм
| 01.7.07.20-0002 | Тальк молотый, сорт I |  |  |  | т | 0.0006 |  | 0.00144 | 43821.53 | 1.58 | 69238.02 |  | 99.7 | [23 empty] | Тальк молотый, сорт I
| 14.4.02.04-0142 | Краска масляная МА-0115, мумия, сурик железный |  |  |  | кг | 0.02 |  | 0.048 | 79.88 | 1.79 | 142.99 |  | 6.86 | [23 empty] | Краска масляная МА-0115, мумия, сурик железный
| 20.2.01.05-0003 | Гильзы кабельные медные 6 мм |  |  |  | 100 шт | 0.05 |  | 0.12 | 696.63 | 1.24 | 863.82 |  | 103.66 | [23 empty] | Гильзы кабельные медные 6 мм
| 20.2.02.01-0012 | Втулки полипропиленовые, диаметр 22 мм |  |  |  | 1000 шт | 0.0122 |  | 0.02928 | 1610.33 | 1.63 | 2624.84 |  | 76.86 | [23 empty] | Втулки полипропиленовые, диаметр 22 мм
|  | Итого прямые затраты |  |  |  | 12: 6424.91 | [25 empty] | Итого прямые затраты
32.1 | 421/пр_2020_п.75_пп.а | Вспомогательные ненормируемые материальные ресурсы |  |  |  | 4: %; 5: 2; 7: 2; 12: 115.87 | [26 empty] | Вспомогательные ненормируемые материальные ресурсы
|  | ФОТ |  |  |  | 12: 5845.05 | [27 empty] | ФОТ
| Пр/812-049.3-1 | НР Электротехнические установки на других объектах |  |  |  | 4: %; 5: 97; 7: 97; 12: 5669.7 | [27 empty] | НР Электротехнические установки на других объектах
| Пр/774-049.3 | СП Электротехнические установки на других объектах |  |  |  | 4: %; 5: 51; 7: 51; 12: 2980.98 | [27 empty] | СП Электротехнические установки на других объектах
|  | Всего по позиции |  |  |  | 10: 6329.78; 12: 15191.46 | [28 empty] | Всего по позиции
33 | ФСБЦ-21.1.06.10-1028 | Кабель силовой с медными жилами ППГнг(A)-FRHF 3х1,5ок(N, PE)-1000 |  |  |  | 1000 м | 0.24 | 1 | 0.24 | 92490.32 | 1.08 | 99889.55 |  | 23973.49 | [21 empty] | Кабель силовой с медными жилами ППГнг(A)-FRHF 3х1,5ок(N, PE)-1000
|  | Объем=Расчет / 1000 | [42 empty] | Объем=Расчет / 1000
|  | Всего по позиции |  |  |  | 12: 23973.49 | [28 empty] | Всего по позиции
34 | ГЭСНм08-02-412-03 | Затягивание провода в проложенные трубы и металлические рукава первого одножильного или многожильного в общей оплетке, суммарное сечение: до 16 мм2 |  |  |  | 4: 100 м; 5: 14.5; 6: 1; 7: 14.5 | [21 empty] | Затягивание провода в проложенные трубы и металлические рукава первого одножильного или многожильного в общей оплетке, суммарное сечение: до 16 мм2
|  | Объем=Расчет / 100 | [42 empty] | Объем=Расчет / 100
| 1 | ОТ(ЗТ) |  |  |  | 4: чел.-ч; 7: 91.205; 12: 40847.07 | [22 empty] | ОТ(ЗТ)
| 1-100-38 | Средний разряд работы 3,8 |  |  |  | 4: чел.-ч; 5: 6.29; 7: 91.205; 10: 447.86; 12: 40847.07 | [23 empty] | Средний разряд работы 3,8
| 2 | ЭМ |  |  |  | 12: 1018.2 | [22 empty] | ЭМ
|  | ОТм(ЗТм) |  |  |  | 4: чел.-ч; 7: 0.87; 12: 466.97 | [22 empty] | ОТм(ЗТм)
| 91.05.05-015 | Краны на автомобильном ходу, грузоподъемность 16 т |  |  |  | 4: маш.-ч; 5: 0.03; 7: 0.435; 10: 1669.4; 12: 726.19 | [23 empty] | Краны на автомобильном ходу, грузоподъемность 16 т
| 4-100-060 | ОТм(Зтм) Средний разряд машинистов 6 |  |  |  | 4: чел.-ч; 5: 0.03; 7: 0.435; 10: 615.38; 12: 267.69 | [24 empty] | ОТм(Зтм) Средний разряд машинистов 6
| 91.14.02-001 | Автомобили бортовые, грузоподъемность до 5 т |  |  |  | 4: маш.-ч; 5: 0.03; 7: 0.435; 10: 671.29; 12: 292.01 | [23 empty] | Автомобили бортовые, грузоподъемность до 5 т
| 4-100-040 | ОТм(Зтм) Средний разряд машинистов 4 |  |  |  | 4: чел.-ч; 5: 0.03; 7: 0.435; 10: 458.12; 12: 199.28 | [24 empty] | ОТм(Зтм) Средний разряд машинистов 4
| 4 | М |  |  |  | 12: 5059.44 | [22 empty] | М
| 01.7.06.05-0041 | Ленты изоляционные хлопчатобумажные прорезиненные для электромонтажных и ремонтных работ, цвет черный, ширина 20 мм, толщина 0,35 мм |  |  |  | м | 26.67 |  | 386.715 | 5.87 | 0.96 | 5.64 |  | 2181.07 | [23 empty] | Ленты изоляционные хлопчатобумажные прорезиненные для электромонтажных и ремонтных работ, цвет черный, ширина 20 мм, толщина 0,35 мм
| 01.7.07.20-0002 | Тальк молотый, сорт I |  |  |  | т | 0.00105 |  | 0.015225 | 43821.53 | 1.58 | 69238.02 |  | 1054.15 | [23 empty] | Тальк молотый, сорт I
| 14.4.02.04-0142 | Краска масляная МА-0115, мумия, сурик железный |  |  |  | кг | 0.02 |  | 0.29 | 79.88 | 1.79 | 142.99 |  | 41.47 | [23 empty] | Краска масляная МА-0115, мумия, сурик железный
| 20.2.01.05-0005 | Гильзы кабельные медные 16 мм |  |  |  | 100 шт | 0.05 |  | 0.725 | 1239.94 | 1.24 | 1537.53 |  | 1114.71 | [23 empty] | Гильзы кабельные медные 16 мм
| 20.2.02.01-0013 | Втулки полипропиленовые, диаметр 28 мм |  |  |  | 1000 шт | 0.0122 |  | 0.1769 | 2316.78 | 1.63 | 3776.35 |  | 668.04 | [23 empty] | Втулки полипропиленовые, диаметр 28 мм
|  | Итого прямые затраты |  |  |  | 12: 47391.68 | [25 empty] | Итого прямые затраты
34.1 | 421/пр_2020_п.75_пп.а | Вспомогательные ненормируемые материальные ресурсы |  |  |  | 4: %; 5: 2; 7: 2; 12: 816.94 | [26 empty] | Вспомогательные ненормируемые материальные ресурсы
|  | ФОТ |  |  |  | 12: 41314.04 | [27 empty] | ФОТ
| Пр/812-049.3-1 | НР Электротехнические установки на других объектах |  |  |  | 4: %; 5: 97; 7: 97; 12: 40074.62 | [27 empty] | НР Электротехнические установки на других объектах
| Пр/774-049.3 | СП Электротехнические установки на других объектах |  |  |  | 4: %; 5: 51; 7: 51; 12: 21070.16 | [27 empty] | СП Электротехнические установки на других объектах
|  | Всего по позиции |  |  |  | 10: 7541.61; 12: 109353.4 | [28 empty] | Всего по позиции
35 | ТЦ_21.1.06.10_74_7842224734_22.12.2025_01_12.3 | Кабель силовой с медными жилами ППГнг(A)-FRHF 3х2,5 |  |  |  | м | 10 | 1 | 10 |  |  | 201.82 |  | 2018.2 | [21 empty] | Кабель силовой с медными жилами ППГнг(A)-FRHF 3х2,5
|  | Всего по позиции |  |  |  | 12: 2018.2 | [28 empty] | Всего по позиции
36 | ТЦ_21.1.06.10_74_7702680818_22.12.2025_01_13.1 | Кабель силовой с медными жилами ППГнг(A)-HF 3х2,5 |  |  |  | м | 1440 | 1 | 1440 |  |  | 98.18 |  | 141379.2 | [21 empty] | Кабель силовой с медными жилами ППГнг(A)-HF 3х2,5
|  | Всего по позиции |  |  |  | 12: 141379.2 | [28 empty] | Всего по позиции
37 | ГЭСНм08-02-412-04 | Затягивание провода в проложенные трубы и металлические рукава первого одножильного или многожильного в общей оплетке, суммарное сечение: до 35 мм2 |  |  |  | 4: 100 м; 5: 1; 6: 1; 7: 1 | [21 empty] | Затягивание провода в проложенные трубы и металлические рукава первого одножильного или многожильного в общей оплетке, суммарное сечение: до 35 мм2
|  | Объем=Расчет / 100 | [42 empty] | Объем=Расчет / 100
| 1 | ОТ(ЗТ) |  |  |  | 4: чел.-ч; 7: 8.96; 12: 4012.83 | [22 empty] | ОТ(ЗТ)
| 1-100-38 | Средний разряд работы 3,8 |  |  |  | 4: чел.-ч; 5: 8.96; 7: 8.96; 10: 447.86; 12: 4012.83 | [23 empty] | Средний разряд работы 3,8
| 2 | ЭМ |  |  |  | 12: 140.44 | [22 empty] | ЭМ
|  | ОТм(ЗТм) |  |  |  | 4: чел.-ч; 7: 0.12; 12: 64.41 | [22 empty] | ОТм(ЗТм)
| 91.05.05-015 | Краны на автомобильном ходу, грузоподъемность 16 т |  |  |  | 4: маш.-ч; 5: 0.06; 7: 0.06; 10: 1669.4; 12: 100.16 | [23 empty] | Краны на автомобильном ходу, грузоподъемность 16 т
| 4-100-060 | ОТм(Зтм) Средний разряд машинистов 6 |  |  |  | 4: чел.-ч; 5: 0.06; 7: 0.06; 10: 615.38; 12: 36.92 | [24 empty] | ОТм(Зтм) Средний разряд машинистов 6
| 91.14.02-001 | Автомобили бортовые, грузоподъемность до 5 т |  |  |  | 4: маш.-ч; 5: 0.06; 7: 0.06; 10: 671.29; 12: 40.28 | [23 empty] | Автомобили бортовые, грузоподъемность до 5 т
| 4-100-040 | ОТм(Зтм) Средний разряд машинистов 4 |  |  |  | 4: чел.-ч; 5: 0.06; 7: 0.06; 10: 458.12; 12: 27.49 | [24 empty] | ОТм(Зтм) Средний разряд машинистов 4
| 4 | М |  |  |  | 12: 493.74 | [22 empty] | М
| 01.7.06.05-0041 | Ленты изоляционные хлопчатобумажные прорезиненные для электромонтажных и ремонтных работ, цвет черный, ширина 20 мм, толщина 0,35 мм |  |  |  | м | 26.67 |  | 26.67 | 5.87 | 0.96 | 5.64 |  | 150.42 | [23 empty] | Ленты изоляционные хлопчатобумажные прорезиненные для электромонтажных и ремонтных работ, цвет черный, ширина 20 мм, толщина 0,35 мм
| 01.7.07.20-0002 | Тальк молотый, сорт I |  |  |  | т | 0.00116 |  | 0.00116 | 43821.53 | 1.58 | 69238.02 |  | 80.32 | [23 empty] | Тальк молотый, сорт I
| 14.4.02.04-0142 | Краска масляная МА-0115, мумия, сурик железный |  |  |  | кг | 0.02 |  | 0.02 | 79.88 | 1.79 | 142.99 |  | 2.86 | [23 empty] | Краска масляная МА-0115, мумия, сурик железный
| 20.2.01.05-0007 | Гильзы кабельные медные 35 мм |  |  |  | 100 шт | 0.05 |  | 0.05 | 3141.34 | 1.24 | 3895.26 |  | 194.76 | [23 empty] | Гильзы кабельные медные 35 мм
| 20.2.02.01-0014 | Втулки полипропиленовые, диаметр 42 мм |  |  |  | 1000 шт | 0.0122 |  | 0.0122 | 3287.8 | 1.63 | 5359.11 |  | 65.38 | [23 empty] | Втулки полипропиленовые, диаметр 42 мм
|  | Итого прямые затраты |  |  |  | 12: 4711.42 | [25 empty] | Итого прямые затраты
37.1 | 421/пр_2020_п.75_пп.а | Вспомогательные ненормируемые материальные ресурсы |  |  |  | 4: %; 5: 2; 7: 2; 12: 80.26 | [26 empty] | Вспомогательные ненормируемые материальные ресурсы
|  | ФОТ |  |  |  | 12: 4077.24 | [27 empty] | ФОТ
| Пр/812-049.3-1 | НР Электротехнические установки на других объектах |  |  |  | 4: %; 5: 97; 7: 97; 12: 3954.92 | [27 empty] | НР Электротехнические установки на других объектах
| Пр/774-049.3 | СП Электротехнические установки на других объектах |  |  |  | 4: %; 5: 51; 7: 51; 12: 2079.39 | [27 empty] | СП Электротехнические установки на других объектах
|  | Всего по позиции |  |  |  | 10: 10825.99; 12: 10825.99 | [28 empty] | Всего по позиции
38 | ТЦ_21.1.06.10_74_7842224734_22.12.2025_01_14.3 | Кабель силовой с медными жилами ППГнг(A)-HF 5х4 |  |  |  | м | 100 | 1 | 100 |  |  | 476.07 |  | 47607 | [21 empty] | Кабель силовой с медными жилами ППГнг(A)-HF 5х4
|  | Всего по позиции |  |  |  | 12: 47607 | [28 empty] | Всего по позиции
39 | ГЭСНм08-02-403-03 | Провод групповой в защитной оболочке или кабель трех-пятижильный: под штукатурку по стенам или в бороздах |  |  |  | 4: 100 м; 5: 7.97; 6: 1; 7: 7.97 | [21 empty] | Провод групповой в защитной оболочке или кабель трех-пятижильный: под штукатурку по стенам или в бороздах
|  | Объем=Расчет / 100 | [42 empty] | Объем=Расчет / 100
| 1 | ОТ(ЗТ) |  |  |  | 4: чел.-ч; 7: 131.505; 12: 58895.83 | [22 empty] | ОТ(ЗТ)
| 1-100-38 | Средний разряд работы 3,8 |  |  |  | 4: чел.-ч; 5: 16.5; 7: 131.505; 10: 447.86; 12: 58895.83 | [23 empty] | Средний разряд работы 3,8
| 2 | ЭМ |  |  |  | 12: 373.1 | [22 empty] | ЭМ
|  | ОТм(ЗТм) |  |  |  | 4: чел.-ч; 7: 0.3188; 12: 171.11 | [22 empty] | ОТм(ЗТм)
| 91.05.05-015 | Краны на автомобильном ходу, грузоподъемность 16 т |  |  |  | 4: маш.-ч; 5: 0.02; 7: 0.1594; 10: 1669.4; 12: 266.1 | [23 empty] | Краны на автомобильном ходу, грузоподъемность 16 т
| 4-100-060 | ОТм(Зтм) Средний разряд машинистов 6 |  |  |  | 4: чел.-ч; 5: 0.02; 7: 0.1594; 10: 615.38; 12: 98.09 | [24 empty] | ОТм(Зтм) Средний разряд машинистов 6
| 91.14.02-001 | Автомобили бортовые, грузоподъемность до 5 т |  |  |  | 4: маш.-ч; 5: 0.02; 7: 0.1594; 10: 671.29; 12: 107 | [23 empty] | Автомобили бортовые, грузоподъемность до 5 т
| 4-100-040 | ОТм(Зтм) Средний разряд машинистов 4 |  |  |  | 4: чел.-ч; 5: 0.02; 7: 0.1594; 10: 458.12; 12: 73.02 | [24 empty] | ОТм(Зтм) Средний разряд машинистов 4
| 4 | М |  |  |  | 12: 2376.14 | [22 empty] | М
| 03.1.01.01-0002 | Гипс строительный Г-3 |  |  |  | т | 0.01 |  | 0.0797 | 4338.27 | 1.49 | 6464.02 |  | 515.18 | [23 empty] | Гипс строительный Г-3
| 14.4.02.04-0142 | Краска масляная МА-0115, мумия, сурик железный |  |  |  | кг | 0.3 |  | 2.391 | 79.88 | 1.79 | 142.99 |  | 341.89 | [23 empty] | Краска масляная МА-0115, мумия, сурик железный
| 21.2.03.02-1200 | Трубки из поливинилхлоридного пластиката ТВ-40, высший и первый сорт, внутренний диаметр 0,50-9,00 мм |  |  |  | кг | 0.53 |  | 4.2241 | 374.6 | 0.96 | 359.62 |  | 1519.07 | [23 empty] | Трубки из поливинилхлоридного пластиката ТВ-40, высший и первый сорт, внутренний диаметр 0,50-9,00 мм
|  | Итого прямые затраты |  |  |  | 12: 61816.18 | [25 empty] | Итого прямые затраты
39.1 | 421/пр_2020_п.75_пп.а | Вспомогательные ненормируемые материальные ресурсы |  |  |  | 4: %; 5: 2; 7: 2; 12: 1177.92 | [26 empty] | Вспомогательные ненормируемые материальные ресурсы
|  | ФОТ |  |  |  | 12: 59066.94 | [27 empty] | ФОТ
| Пр/812-049.3-1 | НР Электротехнические установки на других объектах |  |  |  | 4: %; 5: 97; 7: 97; 12: 57294.93 | [27 empty] | НР Электротехнические установки на других объектах
| Пр/774-049.3 | СП Электротехнические установки на других объектах |  |  |  | 4: %; 5: 51; 7: 51; 12: 30124.14 | [27 empty] | СП Электротехнические установки на других объектах
|  | Всего по позиции |  |  |  | 10: 18872.42; 12: 150413.17 | [28 empty] | Всего по позиции
40 | ТЦ_21.1.06.10_74_7842224734_22.12.2025_01_12.3 | Кабель силовой с медными жилами ППГнг(A)-FRHF 3х2,5 |  |  |  | м | 75 | 1 | 75 |  |  | 201.82 |  | 15136.5 | [21 empty] | Кабель силовой с медными жилами ППГнг(A)-FRHF 3х2,5
|  | Всего по позиции |  |  |  | 12: 15136.5 | [28 empty] | Всего по позиции
41 | ФСБЦ-21.1.06.10-1040 | Кабель силовой с медными жилами ППГнг(A)-FRHF 3х6ок(N, PE)-1000 |  |  |  | 1000 м | 0.025 | 1 | 0.025 | 255378.65 | 1.08 | 275808.94 |  | 6895.22 | [21 empty] | Кабель силовой с медными жилами ППГнг(A)-FRHF 3х6ок(N, PE)-1000
|  | Объем=Расчет / 1000 | [42 empty] | Объем=Расчет / 1000
|  | Всего по позиции |  |  |  | 12: 6895.22 | [28 empty] | Всего по позиции
42 | ФСБЦ-21.1.06.10-1056 | Кабель силовой с медными жилами ППГнг(A)-FRHF 5х1,5ок(N, PE)-1000 |  |  |  | 1000 м | 0.025 | 1 | 0.025 | 142959.94 | 1.08 | 154396.74 |  | 3859.92 | [21 empty] | Кабель силовой с медными жилами ППГнг(A)-FRHF 5х1,5ок(N, PE)-1000
|  | Объем=Расчет / 1000 | [42 empty] | Объем=Расчет / 1000
|  | Всего по позиции |  |  |  | 12: 3859.92 | [28 empty] | Всего по позиции
43 | ФСБЦ-21.1.06.10-1642 | Кабель силовой с медными жилами ППГнг(A)-HF 3х1,5ок(N, PE)-1000 |  |  |  | 1000 м | 0.487 | 1 | 0.487 | 58468.46 | 1.08 | 63145.94 |  | 30752.07 | [21 empty] | Кабель силовой с медными жилами ППГнг(A)-HF 3х1,5ок(N, PE)-1000
|  | Объем=Расчет / 1000 | [42 empty] | Объем=Расчет / 1000
|  | Всего по позиции |  |  |  | 12: 30752.07 | [28 empty] | Всего по позиции
44 | ФСБЦ-21.1.06.10-1645 | Кабель силовой с медными жилами ППГнг(A)-HF 5х1,5ок(N, PE)-1000 |  |  |  | 1000 м | 0.09 | 1 | 0.09 | 87904.61 | 1.08 | 94936.98 |  | 8544.33 | [21 empty] | Кабель силовой с медными жилами ППГнг(A)-HF 5х1,5ок(N, PE)-1000
|  | Объем=Расчет / 1000 | [42 empty] | Объем=Расчет / 1000
|  | Всего по позиции |  |  |  | 12: 8544.33 | [28 empty] | Всего по позиции
45 | ФСБЦ-21.1.06.10-1646 | Кабель силовой с медными жилами ППГнг(A)-HF 5х2,5ок(N, PE)-1000 |  |  |  | 1000 м | 0.015 | 1 | 0.015 | 130465.6 | 1.08 | 140902.85 |  | 2113.54 | [21 empty] | Кабель силовой с медными жилами ППГнг(A)-HF 5х2,5ок(N, PE)-1000
|  | Объем=Расчет / 1000 | [42 empty] | Объем=Расчет / 1000
|  | Всего по позиции |  |  |  | 12: 2113.54 | [28 empty] | Всего по позиции
46 | ФСБЦ-21.1.06.10-1648 | Кабель силовой с медными жилами ППГнг(A)-HF 5х10ок(N, PE)-1000 |  |  |  | 1000 м | 0.02 | 1 | 0.02 | 460028.16 | 1.08 | 496830.41 |  | 9936.61 | [21 empty] | Кабель силовой с медными жилами ППГнг(A)-HF 5х10ок(N, PE)-1000
|  | Объем=Расчет / 1000 | [42 empty] | Объем=Расчет / 1000
|  | Всего по позиции |  |  |  | 12: 9936.61 | [28 empty] | Всего по позиции
47 | ТЦ_21.1.06.10_74_5032232155_22.12.2025_01_15.3 | Кабель силовой с медными жилами ППГнг(A)-HF 5х25 |  |  |  | м | 25 | 1 | 25 |  |  | 1413.14 |  | 35328.5 | [21 empty] | Кабель силовой с медными жилами ППГнг(A)-HF 5х25
|  | Всего по позиции |  |  |  | 12: 35328.5 | [28 empty] | Всего по позиции
48 | ТЦ_21.1.06.10_74_7842224734_22.12.2025_01_14.3 | Кабель силовой с медными жилами ППГнг(A)-HF 5х4 |  |  |  | м | 35 | 1 | 35 |  |  | 476.07 |  | 16662.45 | [21 empty] | Кабель силовой с медными жилами ППГнг(A)-HF 5х4
|  | Всего по позиции |  |  |  | 12: 16662.45 | [28 empty] | Всего по позиции
49 | ГЭСНм08-03-591-02 | Выключатель: одноклавишный утопленного типа при скрытой проводке |  |  |  | 4: 100 шт; 5: 0.31; 6: 1; 7: 0.31 | [21 empty] | Выключатель: одноклавишный утопленного типа при скрытой проводке
|  | Объем=Расчет / 100 | [42 empty] | Объем=Расчет / 100
| 1 | ОТ(ЗТ) |  |  |  | 4: чел.-ч; 7: 7.9856; 12: 3767.53 | [22 empty] | ОТ(ЗТ)
| 1-100-42 | Средний разряд работы 4,2 |  |  |  | 4: чел.-ч; 5: 25.76; 7: 7.9856; 10: 471.79; 12: 3767.53 | [23 empty] | Средний разряд работы 4,2
| 2 | ЭМ |  |  |  | 12: 19.69 | [22 empty] | ЭМ
|  | ОТм(ЗТм) |  |  |  | 4: чел.-ч; 7: 0.0155; 12: 8.56 | [22 empty] | ОТм(ЗТм)
| 91.05.05-015 | Краны на автомобильном ходу, грузоподъемность 16 т |  |  |  | 4: маш.-ч; 5: 0.03; 7: 0.0093; 10: 1669.4; 12: 15.53 | [23 empty] | Краны на автомобильном ходу, грузоподъемность 16 т
| 4-100-060 | ОТм(Зтм) Средний разряд машинистов 6 |  |  |  | 4: чел.-ч; 5: 0.03; 7: 0.0093; 10: 615.38; 12: 5.72 | [24 empty] | ОТм(Зтм) Средний разряд машинистов 6
| 91.14.02-001 | Автомобили бортовые, грузоподъемность до 5 т |  |  |  | 4: маш.-ч; 5: 0.02; 7: 0.0062; 10: 671.29; 12: 4.16 | [23 empty] | Автомобили бортовые, грузоподъемность до 5 т
| 4-100-040 | ОТм(Зтм) Средний разряд машинистов 4 |  |  |  | 4: чел.-ч; 5: 0.02; 7: 0.0062; 10: 458.12; 12: 2.84 | [24 empty] | ОТм(Зтм) Средний разряд машинистов 4
| 4 | М |  |  |  | 12: 168.28 | [22 empty] | М
| 03.1.01.01-0002 | Гипс строительный Г-3 |  |  |  | т | 0.00315 |  | 0.0009765 | 4338.27 | 1.49 | 6464.02 |  | 6.31 | [23 empty] | Гипс строительный Г-3
| 20.2.02.01-0019 | Втулки изолирующие, размеры 65х50х18 мм |  |  |  | 1000 шт | 0.102 |  | 0.03162 | 3658.94 | 1.4 | 5122.52 |  | 161.97 | [23 empty] | Втулки изолирующие, размеры 65х50х18 мм
|  | Итого прямые затраты |  |  |  | 12: 3964.06 | [25 empty] | Итого прямые затраты
49.1 | 421/пр_2020_п.75_пп.а | Вспомогательные ненормируемые материальные ресурсы |  |  |  | 4: %; 5: 2; 7: 2; 12: 75.35 | [26 empty] | Вспомогательные ненормируемые материальные ресурсы
|  | ФОТ |  |  |  | 12: 3776.09 | [27 empty] | ФОТ
| Пр/812-049.3-1 | НР Электротехнические установки на других объектах |  |  |  | 4: %; 5: 97; 7: 97; 12: 3662.81 | [27 empty] | НР Электротехнические установки на других объектах
| Пр/774-049.3 | СП Электротехнические установки на других объектах |  |  |  | 4: %; 5: 51; 7: 51; 12: 1925.81 | [27 empty] | СП Электротехнические установки на других объектах
|  | Всего по позиции |  |  |  | 10: 31058.16; 12: 9628.03 | [28 empty] | Всего по позиции
50 | ФСБЦ-20.4.01.02-1025 | Выключатель скрытого монтажа, одноклавишный, с индикатором, 10 А, цвет белый, IP20 |  |  |  | шт | 31 | 1 | 31 | 55.02 | 1.57 | 86.38 |  | 2677.78 | [21 empty] | Выключатель скрытого монтажа, одноклавишный, с индикатором, 10 А, цвет белый, IP20
|  | Всего по позиции |  |  |  | 12: 2677.78 | [28 empty] | Всего по позиции
51 | ГЭСНм08-03-591-01 | Выключатель: одноклавишный неутопленного типа при открытой проводке |  |  |  | 4: 100 шт; 5: 0.18; 6: 1; 7: 0.18 | [21 empty] | Выключатель: одноклавишный неутопленного типа при открытой проводке
|  | Объем=Расчет / 100 | [42 empty] | Объем=Расчет / 100
| 1 | ОТ(ЗТ) |  |  |  | 4: чел.-ч; 7: 5.688; 12: 2683.54 | [22 empty] | ОТ(ЗТ)
| 1-100-42 | Средний разряд работы 4,2 |  |  |  | 4: чел.-ч; 5: 31.6; 7: 5.688; 10: 471.79; 12: 2683.54 | [23 empty] | Средний разряд работы 4,2
| 2 | ЭМ |  |  |  | 12: 11.43 | [22 empty] | ЭМ
|  | ОТм(ЗТм) |  |  |  | 4: чел.-ч; 7: 0.009; 12: 4.97 | [22 empty] | ОТм(ЗТм)
| 91.05.05-015 | Краны на автомобильном ходу, грузоподъемность 16 т |  |  |  | 4: маш.-ч; 5: 0.03; 7: 0.0054; 10: 1669.4; 12: 9.01 | [23 empty] | Краны на автомобильном ходу, грузоподъемность 16 т
| 4-100-060 | ОТм(Зтм) Средний разряд машинистов 6 |  |  |  | 4: чел.-ч; 5: 0.03; 7: 0.0054; 10: 615.38; 12: 3.32 | [24 empty] | ОТм(Зтм) Средний разряд машинистов 6
| 91.14.02-001 | Автомобили бортовые, грузоподъемность до 5 т |  |  |  | 4: маш.-ч; 5: 0.02; 7: 0.0036; 10: 671.29; 12: 2.42 | [23 empty] | Автомобили бортовые, грузоподъемность до 5 т
| 4-100-040 | ОТм(Зтм) Средний разряд машинистов 4 |  |  |  | 4: чел.-ч; 5: 0.02; 7: 0.0036; 10: 458.12; 12: 1.65 | [24 empty] | ОТм(Зтм) Средний разряд машинистов 4
| 4 | М |  |  |  | 12: 35.61 | [22 empty] | М
| 01.7.03.04-0001 | Электроэнергия |  |  |  | 4: кВт-ч; 5: 2.132; 7: 0.38376; 10: 7.57; 12: 2.91 | [23 empty] | Электроэнергия
| 01.7.06.05-0041 | Ленты изоляционные хлопчатобумажные прорезиненные для электромонтажных и ремонтных работ, цвет черный, ширина 20 мм, толщина 0,35 мм |  |  |  | м | 9.17 |  | 1.6506 | 5.87 | 0.96 | 5.64 |  | 9.31 | [23 empty] | Ленты изоляционные хлопчатобумажные прорезиненные для электромонтажных и ремонтных работ, цвет черный, ширина 20 мм, толщина 0,35 мм
| 01.7.15.07-0014 | Дюбели распорные полипропиленовые |  |  |  | 100 шт | 1.02 |  | 0.1836 | 41.71 | 1.22 | 50.89 |  | 9.34 | [23 empty] | Дюбели распорные полипропиленовые
| 01.7.15.14-0161 | Шурупы самонарезающие стальные с полукруглой головкой и прямым шлицем, остроконечные, диаметр 2,5 мм, длина 20 мм |  |  |  | т | 0.00016 |  | 2.88e-05 | 214135.65 | 1.22 | 261245.49 |  | 7.52 | [23 empty] | Шурупы самонарезающие стальные с полукруглой головкой и прямым шлицем, остроконечные, диаметр 2,5 мм, длина 20 мм
| 01.7.15.14-0165 | Шурупы самонарезающие стальные с полукруглой головкой и прямым шлицем, остроконечные, диаметр 4 мм, длина 40 мм |  |  |  | т | 0.0003 |  | 5.4e-05 | 99190.96 | 1.22 | 121012.97 |  | 6.53 | [23 empty] | Шурупы самонарезающие стальные с полукруглой головкой и прямым шлицем, остроконечные, диаметр 4 мм, длина 40 мм
|  | Итого прямые затраты |  |  |  | 12: 2735.55 | [25 empty] | Итого прямые затраты
51.1 | 421/пр_2020_п.75_пп.а | Вспомогательные ненормируемые материальные ресурсы |  |  |  | 4: %; 5: 2; 7: 2; 12: 53.67 | [26 empty] | Вспомогательные ненормируемые материальные ресурсы
|  | ФОТ |  |  |  | 12: 2688.51 | [27 empty] | ФОТ
| Пр/812-049.3-1 | НР Электротехнические установки на других объектах |  |  |  | 4: %; 5: 97; 7: 97; 12: 2607.85 | [27 empty] | НР Электротехнические установки на других объектах
| Пр/774-049.3 | СП Электротехнические установки на других объектах |  |  |  | 4: %; 5: 51; 7: 51; 12: 1371.14 | [27 empty] | СП Электротехнические установки на других объектах
|  | Всего по позиции |  |  |  | 10: 37601.17; 12: 6768.21 | [28 empty] | Всего по позиции
52 | ФСБЦ-20.4.01.01-1058 | Выключатель открытого монтажа, одноклавишный, с индикатором 10 А, цветной, IP54 |  |  |  | шт | 18 | 1 | 18 | 196.14 | 1.57 | 307.94 |  | 5542.92 | [21 empty] | Выключатель открытого монтажа, одноклавишный, с индикатором 10 А, цветной, IP54
|  | Всего по позиции |  |  |  | 12: 5542.92 | [28 empty] | Всего по позиции
53 | ГЭСНм08-03-591-07 | Переключатель: утопленного типа при скрытой проводке |  |  |  | 4: 100 шт; 5: 0.04; 6: 1; 7: 0.04 | [21 empty] | Переключатель: утопленного типа при скрытой проводке
|  | Объем=Расчет / 100 | [42 empty] | Объем=Расчет / 100
| 1 | ОТ(ЗТ) |  |  |  | 4: чел.-ч; 7: 1.0532; 12: 496.89 | [22 empty] | ОТ(ЗТ)
| 1-100-42 | Средний разряд работы 4,2 |  |  |  | 4: чел.-ч; 5: 26.33; 7: 1.0532; 10: 471.79; 12: 496.89 | [23 empty] | Средний разряд работы 4,2
| 2 | ЭМ |  |  |  | 12: 2.54 | [22 empty] | ЭМ
|  | ОТм(ЗТм) |  |  |  | 4: чел.-ч; 7: 0.002; 12: 1.11 | [22 empty] | ОТм(ЗТм)
| 91.05.05-015 | Краны на автомобильном ходу, грузоподъемность 16 т |  |  |  | 4: маш.-ч; 5: 0.03; 7: 0.0012; 10: 1669.4; 12: 2 | [23 empty] | Краны на автомобильном ходу, грузоподъемность 16 т
| 4-100-060 | ОТм(Зтм) Средний разряд машинистов 6 |  |  |  | 4: чел.-ч; 5: 0.03; 7: 0.0012; 10: 615.38; 12: 0.74 | [24 empty] | ОТм(Зтм) Средний разряд машинистов 6
| 91.14.02-001 | Автомобили бортовые, грузоподъемность до 5 т |  |  |  | 4: маш.-ч; 5: 0.02; 7: 0.0008; 10: 671.29; 12: 0.54 | [23 empty] | Автомобили бортовые, грузоподъемность до 5 т
| 4-100-040 | ОТм(Зтм) Средний разряд машинистов 4 |  |  |  | 4: чел.-ч; 5: 0.02; 7: 0.0008; 10: 458.12; 12: 0.37 | [24 empty] | ОТм(Зтм) Средний разряд машинистов 4
| 4 | М |  |  |  | 12: 21.71 | [22 empty] | М
| 03.1.01.01-0002 | Гипс строительный Г-3 |  |  |  | т | 0.00315 |  | 0.000126 | 4338.27 | 1.49 | 6464.02 |  | 0.81 | [23 empty] | Гипс строительный Г-3
| 20.2.02.01-0019 | Втулки изолирующие, размеры 65х50х18 мм |  |  |  | 1000 шт | 0.102 |  | 0.00408 | 3658.94 | 1.4 | 5122.52 |  | 20.9 | [23 empty] | Втулки изолирующие, размеры 65х50х18 мм
|  | Итого прямые затраты |  |  |  | 12: 522.25 | [25 empty] | Итого прямые затраты
53.1 | 421/пр_2020_п.75_пп.а | Вспомогательные ненормируемые материальные ресурсы |  |  |  | 4: %; 5: 2; 7: 2; 12: 9.94 | [26 empty] | Вспомогательные ненормируемые материальные ресурсы
|  | ФОТ |  |  |  | 12: 498 | [27 empty] | ФОТ
| Пр/812-049.3-1 | НР Электротехнические установки на других объектах |  |  |  | 4: %; 5: 97; 7: 97; 12: 483.06 | [27 empty] | НР Электротехнические установки на других объектах
| Пр/774-049.3 | СП Электротехнические установки на других объектах |  |  |  | 4: %; 5: 51; 7: 51; 12: 253.98 | [27 empty] | СП Электротехнические установки на других объектах
|  | Всего по позиции |  |  |  | 10: 31730.75; 12: 1269.23 | [28 empty] | Всего по позиции
54 | ФСБЦ-20.4.01.02-1023 Переключатель на 2 направления 10 А | Выключатель скрытого монтажа, одноклавишный, 10 А, цвет белый, IP20 |  |  |  | шт | 4 | 1 | 4 | 42.54 | 1.57 | 66.79 |  | 267.16 | [21 empty] | Выключатель скрытого монтажа, одноклавишный, 10 А, цвет белый, IP20
|  | Всего по позиции |  |  |  | 12: 267.16 | [28 empty] | Всего по позиции
55 | ГЭСНм08-03-591-09 | Розетка штепсельная: утопленного типа при скрытой проводке |  |  |  | 4: 100 шт; 5: 0.98; 6: 1; 7: 0.98 | [21 empty] | Розетка штепсельная: утопленного типа при скрытой проводке
|  | Объем=Расчет / 100 | [42 empty] | Объем=Расчет / 100
| 1 | ОТ(ЗТ) |  |  |  | 4: чел.-ч; 7: 29.8704; 12: 14092.56 | [22 empty] | ОТ(ЗТ)
| 1-100-42 | Средний разряд работы 4,2 |  |  |  | 4: чел.-ч; 5: 30.48; 7: 29.8704; 10: 471.79; 12: 14092.56 | [23 empty] | Средний разряд работы 4,2
| 2 | ЭМ |  |  |  | 12: 62.24 | [22 empty] | ЭМ
|  | ОТм(ЗТм) |  |  |  | 4: чел.-ч; 7: 0.049; 12: 27.07 | [22 empty] | ОТм(ЗТм)
| 91.05.05-015 | Краны на автомобильном ходу, грузоподъемность 16 т |  |  |  | 4: маш.-ч; 5: 0.03; 7: 0.0294; 10: 1669.4; 12: 49.08 | [23 empty] | Краны на автомобильном ходу, грузоподъемность 16 т
| 4-100-060 | ОТм(Зтм) Средний разряд машинистов 6 |  |  |  | 4: чел.-ч; 5: 0.03; 7: 0.0294; 10: 615.38; 12: 18.09 | [24 empty] | ОТм(Зтм) Средний разряд машинистов 6
| 91.14.02-001 | Автомобили бортовые, грузоподъемность до 5 т |  |  |  | 4: маш.-ч; 5: 0.02; 7: 0.0196; 10: 671.29; 12: 13.16 | [23 empty] | Автомобили бортовые, грузоподъемность до 5 т
| 4-100-040 | ОТм(Зтм) Средний разряд машинистов 4 |  |  |  | 4: чел.-ч; 5: 0.02; 7: 0.0196; 10: 458.12; 12: 8.98 | [24 empty] | ОТм(Зтм) Средний разряд машинистов 4
| 4 | М |  |  |  | 12: 1013.45 | [22 empty] | М
| 01.7.06.05-0041 | Ленты изоляционные хлопчатобумажные прорезиненные для электромонтажных и ремонтных работ, цвет черный, ширина 20 мм, толщина 0,35 мм |  |  |  | м | 35 |  | 34.3 | 5.87 | 0.96 | 5.64 |  | 193.45 | [23 empty] | Ленты изоляционные хлопчатобумажные прорезиненные для электромонтажных и ремонтных работ, цвет черный, ширина 20 мм, толщина 0,35 мм
| 01.7.15.03-0042 | Болты с гайками и шайбами строительные |  |  |  | кг | 1.5 |  | 1.47 | 174.93 | 1.12 | 195.92 |  | 288 | [23 empty] | Болты с гайками и шайбами строительные
| 03.1.01.01-0002 | Гипс строительный Г-3 |  |  |  | т | 0.00315 |  | 0.003087 | 4338.27 | 1.49 | 6464.02 |  | 19.95 | [23 empty] | Гипс строительный Г-3
| 20.2.02.01-0019 | Втулки изолирующие, размеры 65х50х18 мм |  |  |  | 1000 шт | 0.102 |  | 0.09996 | 3658.94 | 1.4 | 5122.52 |  | 512.05 | [23 empty] | Втулки изолирующие, размеры 65х50х18 мм
|  | Итого прямые затраты |  |  |  | 12: 15195.32 | [25 empty] | Итого прямые затраты
55.1 | 421/пр_2020_п.75_пп.а | Вспомогательные ненормируемые материальные ресурсы |  |  |  | 4: %; 5: 2; 7: 2; 12: 281.85 | [26 empty] | Вспомогательные ненормируемые материальные ресурсы
|  | ФОТ |  |  |  | 12: 14119.63 | [27 empty] | ФОТ
| Пр/812-049.3-1 | НР Электротехнические установки на других объектах |  |  |  | 4: %; 5: 97; 7: 97; 12: 13696.04 | [27 empty] | НР Электротехнические установки на других объектах
| Пр/774-049.3 | СП Электротехнические установки на других объектах |  |  |  | 4: %; 5: 51; 7: 51; 12: 7201.01 | [27 empty] | СП Электротехнические установки на других объектах
|  | Всего по позиции |  |  |  | 10: 37116.55; 12: 36374.22 | [28 empty] | Всего по позиции
56 | ФСБЦ-20.4.03.06-1039 | Розетка скрытого монтажа, двухместная, с заземляющим контактом, без защитной шторки, 16 А, цвет белый, IP20 |  |  |  | шт | 98 | 1 | 98 | 119.73 | 1.23 | 147.27 |  | 14432.46 | [21 empty] | Розетка скрытого монтажа, двухместная, с заземляющим контактом, без защитной шторки, 16 А, цвет белый, IP20
|  | Всего по позиции |  |  |  | 12: 14432.46 | [28 empty] | Всего по позиции
57 | ГЭСНм08-03-591-12 прим. Миниколонна | Блоки с тремя выключателями и одной штепсельной розеткой утопленного типа при скрытой проводке |  |  |  | 4: 100 шт; 5: 0.16; 6: 1; 7: 0.16 | [21 empty] | Блоки с тремя выключателями и одной штепсельной розеткой утопленного типа при скрытой проводке
|  | Объем=Расчет / 100 | [42 empty] | Объем=Расчет / 100
| 1 | ОТ(ЗТ) |  |  |  | 4: чел.-ч; 7: 8.8848; 12: 4191.76 | [22 empty] | ОТ(ЗТ)
| 1-100-42 | Средний разряд работы 4,2 |  |  |  | 4: чел.-ч; 5: 55.53; 7: 8.8848; 10: 471.79; 12: 4191.76 | [23 empty] | Средний разряд работы 4,2
| 2 | ЭМ |  |  |  | 12: 18.73 | [22 empty] | ЭМ
|  | ОТм(ЗТм) |  |  |  | 4: чел.-ч; 7: 0.016; 12: 8.58 | [22 empty] | ОТм(ЗТм)
| 91.05.05-015 | Краны на автомобильном ходу, грузоподъемность 16 т |  |  |  | 4: маш.-ч; 5: 0.05; 7: 0.008; 10: 1669.4; 12: 13.36 | [23 empty] | Краны на автомобильном ходу, грузоподъемность 16 т
| 4-100-060 | ОТм(Зтм) Средний разряд машинистов 6 |  |  |  | 4: чел.-ч; 5: 0.05; 7: 0.008; 10: 615.38; 12: 4.92 | [24 empty] | ОТм(Зтм) Средний разряд машинистов 6
| 91.14.02-001 | Автомобили бортовые, грузоподъемность до 5 т |  |  |  | 4: маш.-ч; 5: 0.05; 7: 0.008; 10: 671.29; 12: 5.37 | [23 empty] | Автомобили бортовые, грузоподъемность до 5 т
| 4-100-040 | ОТм(Зтм) Средний разряд машинистов 4 |  |  |  | 4: чел.-ч; 5: 0.05; 7: 0.008; 10: 458.12; 12: 3.66 | [24 empty] | ОТм(Зтм) Средний разряд машинистов 4
| 4 | М |  |  |  | 12: 165.46 | [22 empty] | М
| 01.7.06.05-0041 | Ленты изоляционные хлопчатобумажные прорезиненные для электромонтажных и ремонтных работ, цвет черный, ширина 20 мм, толщина 0,35 мм |  |  |  | м | 35 |  | 5.6 | 5.87 | 0.96 | 5.64 |  | 31.58 | [23 empty] | Ленты изоляционные хлопчатобумажные прорезиненные для электромонтажных и ремонтных работ, цвет черный, ширина 20 мм, толщина 0,35 мм
| 01.7.15.03-0042 | Болты с гайками и шайбами строительные |  |  |  | кг | 1.5 |  | 0.24 | 174.93 | 1.12 | 195.92 |  | 47.02 | [23 empty] | Болты с гайками и шайбами строительные
| 03.1.01.01-0002 | Гипс строительный Г-3 |  |  |  | т | 0.00315 |  | 0.000504 | 4338.27 | 1.49 | 6464.02 |  | 3.26 | [23 empty] | Гипс строительный Г-3
| 20.2.02.01-0019 | Втулки изолирующие, размеры 65х50х18 мм |  |  |  | 1000 шт | 0.102 |  | 0.01632 | 3658.94 | 1.4 | 5122.52 |  | 83.6 | [23 empty] | Втулки изолирующие, размеры 65х50х18 мм
|  | Итого прямые затраты |  |  |  | 12: 4384.53 | [25 empty] | Итого прямые затраты
57.1 | 421/пр_2020_п.75_пп.а | Вспомогательные ненормируемые материальные ресурсы |  |  |  | 4: %; 5: 2; 7: 2; 12: 83.84 | [26 empty] | Вспомогательные ненормируемые материальные ресурсы
|  | ФОТ |  |  |  | 12: 4200.34 | [27 empty] | ФОТ
| Пр/812-049.3-1 | НР Электротехнические установки на других объектах |  |  |  | 4: %; 5: 97; 7: 97; 12: 4074.33 | [27 empty] | НР Электротехнические установки на других объектах
| Пр/774-049.3 | СП Электротехнические установки на других объектах |  |  |  | 4: %; 5: 51; 7: 51; 12: 2142.17 | [27 empty] | СП Электротехнические установки на других объектах
|  | Всего по позиции |  |  |  | 10: 66780.44; 12: 10684.87 | [28 empty] | Всего по позиции
58 | ТЦ_20.4.03.07_74_7702680818_22.12.2025_01_16.3 | Миниколонна алюминиевая, 0.25м, цвет белый |  |  |  | шт | 16 | 1 | 16 |  |  | 7811.38 |  | 124982.08 | [21 empty] | Миниколонна алюминиевая, 0.25м, цвет белый
|  | Всего по позиции |  |  |  | 12: 124982.08 | [28 empty] | Всего по позиции
59 | ФСБЦ-20.5.02.11-0002 | Коробки для установки выключателей, переключателей и штепсельных розеток при скрытой электропроводке КУВ-1М |  |  |  | 10 шт | 11.9 | 1 | 11.9 | 258.7 | 1.23 | 318.2 |  | 3786.58 | [21 empty] | Коробки для установки выключателей, переключателей и штепсельных розеток при скрытой электропроводке КУВ-1М
|  | Объем=Расчет / 10 | [42 empty] | Объем=Расчет / 10
|  | Всего по позиции |  |  |  | 12: 3786.58 | [28 empty] | Всего по позиции
60 | ФСБЦ-20.5.02.06-0001 | Коробки разветвительные для открытой проводки, размеры 80х80х40 мм |  |  |  | 10 шт | 10.3 | 1 | 10.3 | 351.98 | 1.23 | 432.94 |  | 4459.28 | [21 empty] | Коробки разветвительные для открытой проводки, размеры 80х80х40 мм
|  | Объем=Расчет / 10 | [42 empty] | Объем=Расчет / 10
|  | Всего по позиции |  |  |  | 12: 4459.28 | [28 empty] | Всего по позиции
Раздел 2. Демонтаж | [34 empty] | Раздел 2. Демонтаж
61 | ГЭСНр67-01-004-05 | Демонтаж: светильников для люминесцентных ламп |  |  |  | 4: 100 шт; 5: 0.92; 6: 1; 7: 0.92 | [21 empty] | Демонтаж: светильников для люминесцентных ламп
|  | Объем=Расчет / 100 | [42 empty] | Объем=Расчет / 100
| 1 | ОТ(ЗТ) |  |  |  | 4: чел.-ч; 7: 16.4588; 12: 6302.24 | [22 empty] | ОТ(ЗТ)
| 1-100-23 | Средний разряд работы 2,3 |  |  |  | 4: чел.-ч; 5: 17.89; 7: 16.4588; 10: 382.91; 12: 6302.24 | [23 empty] | Средний разряд работы 2,3
| 2 | ЭМ |  |  |  | 12: 4.39 | [22 empty] | ЭМ
|  | ОТм(ЗТм) |  |  |  | 4: чел.-ч; 7: 0.0736; 12: 29.94 | [22 empty] | ОТм(ЗТм)
| 91.06.06-048 | Подъемники одномачтовые, грузоподъемность до 500 кг, высота подъема 45 м |  |  |  | маш.-ч | 0.08 |  | 0.0736 | 37.32 | 1.6 | 59.71 |  | 4.39 | [23 empty] | Подъемники одномачтовые, грузоподъемность до 500 кг, высота подъема 45 м
| 4-100-030 | ОТм(Зтм) Средний разряд машинистов 3 |  |  |  | 4: чел.-ч; 5: 0.08; 7: 0.0736; 10: 406.84; 12: 29.94 | [24 empty] | ОТм(Зтм) Средний разряд машинистов 3
|  | Итого прямые затраты |  |  |  | 12: 6336.57 | [25 empty] | Итого прямые затраты
|  | ФОТ |  |  |  | 12: 6332.18 | [27 empty] | ФОТ
| Пр/812-101.0-1 | НР Электромонтажные работы (ремонтно-строительные) |  |  |  | 4: %; 5: 91; 7: 91; 12: 5762.28 | [27 empty] | НР Электромонтажные работы (ремонтно-строительные)
| Пр/774-101.0 | СП Электромонтажные работы (ремонтно-строительные) |  |  |  | 4: %; 5: 48; 7: 48; 12: 3039.45 | [27 empty] | СП Электромонтажные работы (ремонтно-строительные)
|  | Всего по позиции |  |  |  | 10: 16454.67; 12: 15138.3 | [28 empty] | Всего по позиции
62 | ГЭСНм08-03-573-04 Демонтаж | Шкаф (пульт) управления навесной, высота, ширина и глубина: до 600х600х350 мм |  |  |  | 4: шт; 5: 11; 6: 1; 7: 11 | [21 empty] | Шкаф (пульт) управления навесной, высота, ширина и глубина: до 600х600х350 мм
|  | Объем=Расчет | [42 empty] | Объем=Расчет
| 571/пр_2022_п.84_т.3_стр.4_стб.3 | Демонтаж оборудования, не пригодного для дальнейшего использования (предназначено в лом), без разборки и резки ОЗП=0,3; ЭМ=0,3 к расх.; ЗПМ=0,3; МАТ=0 к расх.; ТЗ=0,3; ТЗМ=0,3 | [43 empty] | Демонтаж оборудования, не пригодного для дальнейшего использования (предназначено в лом), без разборки и резки ОЗП=0,3; ЭМ=0,3 к расх.; ЗПМ=0,3; МАТ=0 к расх.; ТЗ=0,3; ТЗМ=0,3
| 1 | ОТ(ЗТ) |  |  |  | 4: чел.-ч; 7: 6.798; 12: 3207.23 | [22 empty] | ОТ(ЗТ)
| 1-100-42 | Средний разряд работы 4,2 |  |  |  | чел.-ч | 2.06 | 0.3 | 6.798 |  |  | 471.79 |  | 3207.23 | [23 empty] | Средний разряд работы 4,2
| 2 | ЭМ |  |  |  | 12: 793.9 | [22 empty] | ЭМ
|  | ОТм(ЗТм) |  |  |  | 4: чел.-ч; 7: 1.023; 12: 499.8 | [22 empty] | ОТм(ЗТм)
| 91.04.01-041 | Молотки бурильные легкие при работе от передвижных компрессорных установок |  |  |  | маш.-ч | 0.19 | 0.3 | 0.627 | 10.23 | 1.44 | 14.73 |  | 9.24 | [23 empty] | Молотки бурильные легкие при работе от передвижных компрессорных установок
| 91.05.05-015 | Краны на автомобильном ходу, грузоподъемность 16 т |  |  |  | маш.-ч | 0.06 | 0.3 | 0.198 |  |  | 1669.4 |  | 330.54 | [23 empty] | Краны на автомобильном ходу, грузоподъемность 16 т
| 4-100-060 | ОТм(Зтм) Средний разряд машинистов 6 |  |  |  | чел.-ч | 0.06 | 0.3 | 0.198 |  |  | 615.38 |  | 121.85 | [24 empty] | ОТм(Зтм) Средний разряд машинистов 6
| 91.14.02-001 | Автомобили бортовые, грузоподъемность до 5 т |  |  |  | маш.-ч | 0.06 | 0.3 | 0.198 |  |  | 671.29 |  | 132.92 | [23 empty] | Автомобили бортовые, грузоподъемность до 5 т
| 4-100-040 | ОТм(Зтм) Средний разряд машинистов 4 |  |  |  | чел.-ч | 0.06 | 0.3 | 0.198 |  |  | 458.12 |  | 90.71 | [24 empty] | ОТм(Зтм) Средний разряд машинистов 4
| 91.17.04-233 | Аппараты сварочные для ручной дуговой сварки, сварочный ток до 350 А |  |  |  | маш.-ч | 0.61 | 0.3 | 2.013 |  |  | 35.47 |  | 71.4 | [23 empty] | Аппараты сварочные для ручной дуговой сварки, сварочный ток до 350 А
| 91.18.01-007 | Компрессоры винтовые передвижные с двигателем внутреннего сгорания, давление до 0,7 МПа (7 атм), производительность до 5,4 м3/мин |  |  |  | маш.-ч | 0.19 | 0.3 | 0.627 |  |  | 398.4 |  | 249.8 | [23 empty] | Компрессоры винтовые передвижные с двигателем внутреннего сгорания, давление до 0,7 МПа (7 атм), производительность до 5,4 м3/мин
| 4-100-040 | ОТм(Зтм) Средний разряд машинистов 4 |  |  |  | чел.-ч | 0.19 | 0.3 | 0.627 |  |  | 458.12 |  | 287.24 | [24 empty] | ОТм(Зтм) Средний разряд машинистов 4
| 4 | М |  |  |  | 12: 0 | [22 empty] | М
| 01.7.11.07-0227 | Электроды сварочные для сварки низколегированных и углеродистых сталей УОНИ 13/45, Э42А, диаметр 4-5 мм |  |  |  | кг | 0.1 | 0 | 0 | 155.63 | 0.95 | 147.85 |  | 0 | [23 empty] | Электроды сварочные для сварки низколегированных и углеродистых сталей УОНИ 13/45, Э42А, диаметр 4-5 мм
| 01.7.15.03-0042 | Болты с гайками и шайбами строительные |  |  |  | кг | 0.1 | 0 | 0 | 174.93 | 1.12 | 195.92 |  | 0 | [23 empty] | Болты с гайками и шайбами строительные
| 14.4.02.04-0142 | Краска масляная МА-0115, мумия, сурик железный |  |  |  | кг | 0.02 | 0 | 0 | 79.88 | 1.79 | 142.99 |  | 0 | [23 empty] | Краска масляная МА-0115, мумия, сурик железный
|  | Итого прямые затраты |  |  |  | 12: 4500.93 | [25 empty] | Итого прямые затраты
62.1 | 421/пр_2020_п.75_пп.а | Вспомогательные ненормируемые материальные ресурсы |  |  |  | 4: %; 5: 2; 7: 2; 11: 0.3; 12: 64.14 | [26 empty] | Вспомогательные ненормируемые материальные ресурсы
|  | ФОТ |  |  |  | 12: 3707.03 | [27 empty] | ФОТ
| Пр/812-049.3-1 | НР Электротехнические установки на других объектах |  |  |  | 4: %; 5: 97; 7: 97; 12: 3595.82 | [27 empty] | НР Электротехнические установки на других объектах
| Пр/774-049.3 | СП Электротехнические установки на других объектах |  |  |  | 4: %; 5: 51; 7: 51; 12: 1890.59 | [27 empty] | СП Электротехнические установки на других объектах
|  | Всего по позиции |  |  |  | 10: 913.77; 12: 10051.48 | [28 empty] | Всего по позиции
63 | ГЭСНр67-01-004-01 | Демонтаж: выключателей, розеток |  |  |  | 4: 100 шт; 5: 0.43; 6: 1; 7: 0.43 | [21 empty] | Демонтаж: выключателей, розеток
|  | Объем=Расчет / 100 | [42 empty] | Объем=Расчет / 100
| 1 | ОТ(ЗТ) |  |  |  | 4: чел.-ч; 7: 2.5112; 12: 935.8 | [22 empty] | ОТ(ЗТ)
| 1-100-20 | Средний разряд работы 2,0 |  |  |  | 4: чел.-ч; 5: 5.84; 7: 2.5112; 10: 372.65; 12: 935.8 | [23 empty] | Средний разряд работы 2,0
|  | Итого прямые затраты |  |  |  | 12: 935.8 | [25 empty] | Итого прямые затраты
|  | ФОТ |  |  |  | 12: 935.8 | [27 empty] | ФОТ
| Пр/812-101.0-1 | НР Электромонтажные работы (ремонтно-строительные) |  |  |  | 4: %; 5: 91; 7: 91; 12: 851.58 | [27 empty] | НР Электромонтажные работы (ремонтно-строительные)
| Пр/774-101.0 | СП Электромонтажные работы (ремонтно-строительные) |  |  |  | 4: %; 5: 48; 7: 48; 12: 449.18 | [27 empty] | СП Электромонтажные работы (ремонтно-строительные)
|  | Всего по позиции |  |  |  | 10: 5201.3; 12: 2236.56 | [28 empty] | Всего по позиции
64 | ГЭСНр67-01-003-01 | Демонтаж кабеля |  |  |  | 4: 100 м; 5: 21; 6: 1; 7: 21 | [21 empty] | Демонтаж кабеля
|  | Объем=Расчет / 100 | [42 empty] | Объем=Расчет / 100
| 1 | ОТ(ЗТ) |  |  |  | 4: чел.-ч; 7: 202.44; 12: 75439.27 | [22 empty] | ОТ(ЗТ)
| 1-100-20 | Средний разряд работы 2,0 |  |  |  | 4: чел.-ч; 5: 9.64; 7: 202.44; 10: 372.65; 12: 75439.27 | [23 empty] | Средний разряд работы 2,0
| 2 | ЭМ |  |  |  | 12: 12.54 | [22 empty] | ЭМ
|  | ОТм(ЗТм) |  |  |  | 4: чел.-ч; 7: 0.21; 12: 85.44 | [22 empty] | ОТм(ЗТм)
| 91.06.06-048 | Подъемники одномачтовые, грузоподъемность до 500 кг, высота подъема 45 м |  |  |  | маш.-ч | 0.01 |  | 0.21 | 37.32 | 1.6 | 59.71 |  | 12.54 | [23 empty] | Подъемники одномачтовые, грузоподъемность до 500 кг, высота подъема 45 м
| 4-100-030 | ОТм(Зтм) Средний разряд машинистов 3 |  |  |  | 4: чел.-ч; 5: 0.01; 7: 0.21; 10: 406.84; 12: 85.44 | [24 empty] | ОТм(Зтм) Средний разряд машинистов 3
|  | Итого прямые затраты |  |  |  | 12: 75537.25 | [25 empty] | Итого прямые затраты
|  | ФОТ |  |  |  | 12: 75524.71 | [27 empty] | ФОТ
| Пр/812-101.0-1 | НР Электромонтажные работы (ремонтно-строительные) |  |  |  | 4: %; 5: 91; 7: 91; 12: 68727.49 | [27 empty] | НР Электромонтажные работы (ремонтно-строительные)
| Пр/774-101.0 | СП Электромонтажные работы (ремонтно-строительные) |  |  |  | 4: %; 5: 48; 7: 48; 12: 36251.86 | [27 empty] | СП Электромонтажные работы (ремонтно-строительные)
|  | Всего по позиции |  |  |  | 10: 8596.03; 12: 180516.6 | [28 empty] | Всего по позиции
Раздел 3. Строительные работы | [34 empty] | Раздел 3. Строительные работы
65 | ГЭСН46-03-015-01 | Устройство в кирпичных стенах борозд с использованием штробореза площадью сечения: до 20 см2 |  |  |  | 4: 100 м; 5: 12.1; 6: 1; 7: 12.1 | [21 empty] | Устройство в кирпичных стенах борозд с использованием штробореза площадью сечения: до 20 см2
|  | Объем=Расчет / 100 | [42 empty] | Объем=Расчет / 100
| 1 | ОТ(ЗТ) |  |  |  | 4: чел.-ч; 7: 85.063; 12: 34607.03 | [22 empty] | ОТ(ЗТ)
| 1-100-30 | Средний разряд работы 3,0 |  |  |  | 4: чел.-ч; 5: 7.03; 7: 85.063; 10: 406.84; 12: 34607.03 | [23 empty] | Средний разряд работы 3,0
|  | Итого прямые затраты |  |  |  | 12: 34607.03 | [25 empty] | Итого прямые затраты
|  | ФОТ |  |  |  | 12: 34607.03 | [27 empty] | ФОТ
| Пр/812-040.1-1 | НР Работы по реконструкции зданий и сооружений: усиление и замена существующих конструкций, возведение отдельных конструктивных элементов |  |  |  | 4: %; 5: 103; 7: 103; 12: 35645.24 | [27 empty] | НР Работы по реконструкции зданий и сооружений: усиление и замена существующих конструкций, возведение отдельных конструктивных элементов
| Пр/774-040.1 | СП Работы по реконструкции зданий и сооружений: усиление и замена существующих конструкций, возведение отдельных конструктивных элементов |  |  |  | 4: %; 5: 59; 7: 59; 12: 20418.15 | [27 empty] | СП Работы по реконструкции зданий и сооружений: усиление и замена существующих конструкций, возведение отдельных конструктивных элементов
|  | Всего по позиции |  |  |  | 10: 7493.42; 12: 90670.42 | [28 empty] | Всего по позиции
66 | ГЭСНр69-01-002-01 | Сверление отверстий: в кирпичных стенах электроперфоратором диаметром до 20 мм, толщина стен 0,5 кирпича |  |  |  | 4: 100 отверстий; 5: 0.25; 6: 1; 7: 0.25 | [21 empty] | Сверление отверстий: в кирпичных стенах электроперфоратором диаметром до 20 мм, толщина стен 0,5 кирпича
|  | Объем=Расчет / 100 | [42 empty] | Объем=Расчет / 100
| 1 | ОТ(ЗТ) |  |  |  | 4: чел.-ч; 7: 1.34; 12: 545.17 | [22 empty] | ОТ(ЗТ)
| 1-100-30 | Средний разряд работы 3,0 |  |  |  | 4: чел.-ч; 5: 5.36; 7: 1.34; 10: 406.84; 12: 545.17 | [23 empty] | Средний разряд работы 3,0
| 4 | М |  |  |  | 12: 1.5 | [22 empty] | М
| 01.7.03.04-0001 | Электроэнергия |  |  |  | 4: кВт-ч; 5: 0.7904; 7: 0.1976; 10: 7.57; 12: 1.5 | [23 empty] | Электроэнергия
|  | Итого прямые затраты |  |  |  | 12: 546.67 | [25 empty] | Итого прямые затраты
|  | ФОТ |  |  |  | 12: 545.17 | [27 empty] | ФОТ
| Пр/812-103.0-1 | НР Прочие ремонтно-строительные работы |  |  |  | 4: %; 5: 92; 7: 92; 12: 501.56 | [27 empty] | НР Прочие ремонтно-строительные работы
| Пр/774-103.0 | СП Прочие ремонтно-строительные работы |  |  |  | 4: %; 5: 44; 7: 44; 12: 239.87 | [27 empty] | СП Прочие ремонтно-строительные работы
|  | Всего по позиции |  |  |  | 10: 5152.4; 12: 1288.1 | [28 empty] | Всего по позиции
67 | ГЭСНр69-01-002-02 | Сверление отверстий: на каждые 0,5 кирпича толщины стен добавлять к норме 69-01-002-01 |  |  |  | 4: 100 отверстий; 5: 0.25; 6: 1; 7: 0.25 | [21 empty] | Сверление отверстий: на каждые 0,5 кирпича толщины стен добавлять к норме 69-01-002-01
|  | Объем=Расчет / 100 | [42 empty] | Объем=Расчет / 100
| 1 | корректировка глубины сверления = (400-125)/125, где 400 мм - толщина отверстия, 0,5 кирпича = 125 мм ПЗ=2,2 (ОЗП=2,2; ЭМ=2,2 к расх.; ЗПМ=2,2; МАТ=2,2 к расх.; ТЗ=2,2; ТЗМ=2,2) | [43 empty] | корректировка глубины сверления = (400-125)/125, где 400 мм - толщина отверстия, 0,5 кирпича = 125 мм ПЗ=2,2 (ОЗП=2,2; ЭМ=2,2 к расх.; ЗПМ=2,2; МАТ=2,2 к расх.; ТЗ=2,2; ТЗМ=2,2)
| 1 | ОТ(ЗТ) |  |  |  | 4: чел.-ч; 7: 2.904; 12: 1181.46 | [22 empty] | ОТ(ЗТ)
| 1-100-30 | Средний разряд работы 3,0 |  |  |  | чел.-ч | 5.28 | 2.2 | 2.904 |  |  | 406.84 |  | 1181.46 | [23 empty] | Средний разряд работы 3,0
| 4 | М |  |  |  | 12: 3.16 | [22 empty] | М
| 01.7.03.04-0001 | Электроэнергия |  |  |  | кВт-ч | 0.76 | 2.2 | 0.418 |  |  | 7.57 |  | 3.16 | [23 empty] | Электроэнергия
|  | Итого прямые затраты |  |  |  | 12: 1184.62 | [25 empty] | Итого прямые затраты
|  | ФОТ |  |  |  | 12: 1181.46 | [27 empty] | ФОТ
| Пр/812-103.0-1 | НР Прочие ремонтно-строительные работы |  |  |  | 4: %; 5: 92; 7: 92; 12: 1086.94 | [27 empty] | НР Прочие ремонтно-строительные работы
| Пр/774-103.0 | СП Прочие ремонтно-строительные работы |  |  |  | 4: %; 5: 44; 7: 44; 12: 519.84 | [27 empty] | СП Прочие ремонтно-строительные работы
|  | Всего по позиции |  |  |  | 10: 11165.6; 12: 2791.4 | [28 empty] | Всего по позиции
68 | ГЭСНр69-01-002-03 | Сверление отверстий: на каждые 10 мм диаметра свыше 20 мм добавлять к норме 69-01-002-01 |  |  |  | 4: 100 отверстий; 5: 0.25; 6: 1; 7: 0.25 | [21 empty] | Сверление отверстий: на каждые 10 мм диаметра свыше 20 мм добавлять к норме 69-01-002-01
|  | Объем=Расчет / 100 | [42 empty] | Объем=Расчет / 100
| 1 | корректировка диаметра сверления ПЗ=8 (ОЗП=8; ЭМ=8 к расх.; ЗПМ=8; МАТ=8 к расх.; ТЗ=8; ТЗМ=8) | [43 empty] | корректировка диаметра сверления ПЗ=8 (ОЗП=8; ЭМ=8 к расх.; ЗПМ=8; МАТ=8 к расх.; ТЗ=8; ТЗМ=8)
| 1 | ОТ(ЗТ) |  |  |  | 4: чел.-ч; 7: 12.62; 12: 5134.32 | [22 empty] | ОТ(ЗТ)
| 1-100-30 | Средний разряд работы 3,0 |  |  |  | чел.-ч | 6.31 | 8 | 12.62 |  |  | 406.84 |  | 5134.32 | [23 empty] | Средний разряд работы 3,0
| 4 | М |  |  |  | 12: 13.76 | [22 empty] | М
| 01.7.03.04-0001 | Электроэнергия |  |  |  | кВт-ч | 0.9088 | 8 | 1.8176 |  |  | 7.57 |  | 13.76 | [23 empty] | Электроэнергия
|  | Итого прямые затраты |  |  |  | 12: 5148.08 | [25 empty] | Итого прямые затраты
|  | ФОТ |  |  |  | 12: 5134.32 | [27 empty] | ФОТ
| Пр/812-103.0-1 | НР Прочие ремонтно-строительные работы |  |  |  | 4: %; 5: 92; 7: 92; 12: 4723.57 | [27 empty] | НР Прочие ремонтно-строительные работы
| Пр/774-103.0 | СП Прочие ремонтно-строительные работы |  |  |  | 4: %; 5: 44; 7: 44; 12: 2259.1 | [27 empty] | СП Прочие ремонтно-строительные работы
|  | Всего по позиции |  |  |  | 10: 48523; 12: 12130.75 | [28 empty] | Всего по позиции
69 | ГЭСН16-02-012-06 | Изготовление стальных гильз диаметром: 100 мм |  |  |  | 4: 100 шт; 5: 0.25; 6: 1; 7: 0.25 | [21 empty] | Изготовление стальных гильз диаметром: 100 мм
|  | Объем=Расчет / 100 | [42 empty] | Объем=Расчет / 100
| 1 | ОТ(ЗТ) |  |  |  | 4: чел.-ч; 7: 1.485; 12: 665.95 | [22 empty] | ОТ(ЗТ)
| 2-100-02 | Рабочий 2 разряда |  |  |  | 4: чел.-ч; 5: 0.27; 7: 0.0675; 10: 372.65; 12: 25.15 | [23 empty] | Рабочий 2 разряда
| 2-100-03 | Рабочий 3 разряда |  |  |  | 4: чел.-ч; 5: 0.67; 7: 0.1675; 10: 406.84; 12: 68.15 | [23 empty] | Рабочий 3 разряда
| 2-100-04 | Рабочий 4 разряда |  |  |  | 4: чел.-ч; 5: 5; 7: 1.25; 10: 458.12; 12: 572.65 | [23 empty] | Рабочий 4 разряда
| 2 | ЭМ |  |  |  | 12: 53.77 | [22 empty] | ЭМ
|  | ОТм(ЗТм) |  |  |  | 4: чел.-ч; 7: 0.0425; 12: 19.47 | [22 empty] | ОТм(ЗТм)
| 91.05.13-003 | Автомобили бортовые, грузоподъемность до 6 т, с краном-манипулятором, грузоподъемность 1,5 т |  |  |  | маш.-ч | 0.17 |  | 0.0425 | 735.21 | 1.36 | 999.89 |  | 42.5 | [23 empty] | Автомобили бортовые, грузоподъемность до 6 т, с краном-манипулятором, грузоподъемность 1,5 т
| 4-100-040 | ОТм(Зтм) Средний разряд машинистов 4 |  |  |  | 4: чел.-ч; 5: 0.17; 7: 0.0425; 10: 458.12; 12: 19.47 | [24 empty] | ОТм(Зтм) Средний разряд машинистов 4
| 91.21.19-013 | Станки с абразивным кругом для чернового пиления стальных труб, арматуры, профиля и других заготовок |  |  |  | маш.-ч | 4.2 |  | 1.05 | 7.35 | 1.46 | 10.73 |  | 11.27 | [23 empty] | Станки с абразивным кругом для чернового пиления стальных труб, арматуры, профиля и других заготовок
| 4 | М |  |  |  | 12: 116.34 | [22 empty] | М
| 01.7.17.06-0104 | Круг отрезной плоский, размеры 400х4х32 мм |  |  |  | шт | 1.61 |  | 0.4025 | 233.1 | 1.24 | 289.04 |  | 116.34 | [23 empty] | Круг отрезной плоский, размеры 400х4х32 мм
|  | Итого прямые затраты |  |  |  | 12: 855.53 | [25 empty] | Итого прямые затраты
|  | ФОТ |  |  |  | 12: 685.42 | [27 empty] | ФОТ
| Пр/812-108.0-1 | НР Изготовление в построечных условиях материалов, полуфабрикатов, металлических заготовок |  |  |  | 4: %; 5: 73; 7: 73; 12: 500.36 | [27 empty] | НР Изготовление в построечных условиях материалов, полуфабрикатов, металлических заготовок
| Пр/774-108.0 | СП Изготовление в построечных условиях материалов, полуфабрикатов, металлических заготовок |  |  |  | 4: %; 5: 34; 7: 34; 12: 233.04 | [27 empty] | СП Изготовление в построечных условиях материалов, полуфабрикатов, металлических заготовок
|  | Всего по позиции |  |  |  | 10: 6355.72; 12: 1588.93 | [28 empty] | Всего по позиции
70 | ФСБЦ-23.5.02.02-0048 | Трубы стальные электросварные прямошовные из стали марок Ст2, 10, наружный диаметр 89 мм, толщина стенки 3,0 мм |  |  |  | м | 10 | 1 | 10 | 424.89 | 0.96 | 407.89 |  | 4078.9 | [21 empty] | Трубы стальные электросварные прямошовные из стали марок Ст2, 10, наружный диаметр 89 мм, толщина стенки 3,0 мм
|  | Всего по позиции |  |  |  | 12: 4078.9 | [28 empty] | Всего по позиции
71 | ГЭСН06-03-004-11 | Установка закладных деталей весом: до 4 кг |  |  |  | 4: т; 5: 0.0636; 6: 1; 7: 0.0636 | [21 empty] | Установка закладных деталей весом: до 4 кг
| 1 | ОТ(ЗТ) |  |  |  | 4: чел.-ч; 7: 12.5928; 12: 5446.13 | [22 empty] | ОТ(ЗТ)
| 1-100-35 | Средний разряд работы 3,5 |  |  |  | 4: чел.-ч; 5: 198; 7: 12.5928; 10: 432.48; 12: 5446.13 | [23 empty] | Средний разряд работы 3,5
| 2 | ЭМ |  |  |  | 12: 22.97 | [22 empty] | ЭМ
|  | ОТм(ЗТм) |  |  |  | 4: чел.-ч; 7: 0.020988; 12: 11.02 | [22 empty] | ОТм(ЗТм)
| 91.05.05-015 | Краны на автомобильном ходу, грузоподъемность 16 т |  |  |  | 4: маш.-ч; 5: 0.14; 7: 0.008904; 10: 1669.4; 12: 14.86 | [23 empty] | Краны на автомобильном ходу, грузоподъемность 16 т
| 4-100-060 | ОТм(Зтм) Средний разряд машинистов 6 |  |  |  | 4: чел.-ч; 5: 0.14; 7: 0.008904; 10: 615.38; 12: 5.48 | [24 empty] | ОТм(Зтм) Средний разряд машинистов 6
| 91.14.02-001 | Автомобили бортовые, грузоподъемность до 5 т |  |  |  | 4: маш.-ч; 5: 0.19; 7: 0.012084; 10: 671.29; 12: 8.11 | [23 empty] | Автомобили бортовые, грузоподъемность до 5 т
| 4-100-040 | ОТм(Зтм) Средний разряд машинистов 4 |  |  |  | 4: чел.-ч; 5: 0.19; 7: 0.012084; 10: 458.12; 12: 5.54 | [24 empty] | ОТм(Зтм) Средний разряд машинистов 4
|  | Итого прямые затраты |  |  |  | 12: 5480.12 | [25 empty] | Итого прямые затраты
|  | ФОТ |  |  |  | 12: 5457.15 | [27 empty] | ФОТ
| Пр/812-006.0-1 | НР Бетонные и железобетонные монолитные конструкции и работы в строительстве |  |  |  | 4: %; 5: 102; 7: 102; 12: 5566.29 | [27 empty] | НР Бетонные и железобетонные монолитные конструкции и работы в строительстве
| Пр/774-006.0 | СП Бетонные и железобетонные монолитные конструкции и работы в строительстве |  |  |  | 4: %; 5: 58; 7: 58; 12: 3165.15 | [27 empty] | СП Бетонные и железобетонные монолитные конструкции и работы в строительстве
|  | Всего по позиции |  |  |  | 10: 223452.2; 12: 14211.56 | [28 empty] | Всего по позиции
72 | ГЭСН26-02-041-01 | Заделка кабельных, трубных проходок и проходок воздуховодов противопожарной терморасширяющейся двухкомпонентной пеной, предел огнестойкости до 120 минут |  |  |  | 4: м3; 5: 0.00825; 6: 1; 7: 0.00825 | [21 empty] | Заделка кабельных, трубных проходок и проходок воздуховодов противопожарной терморасширяющейся двухкомпонентной пеной, предел огнестойкости до 120 минут
| 1 | ОТ(ЗТ) |  |  |  | 4: чел.-ч; 7: 0.5233; 12: 239.73 | [22 empty] | ОТ(ЗТ)
| 1-100-40 | Средний разряд работы 4,0 |  |  |  | 4: чел.-ч; 5: 63.43; 7: 0.5233; 10: 458.12; 12: 239.73 | [23 empty] | Средний разряд работы 4,0
| 2 | ЭМ |  |  |  | 12: 0.78 | [22 empty] | ЭМ
|  | ОТм(ЗТм) |  |  |  | 4: чел.-ч; 7: 0.001155; 12: 0.53 | [22 empty] | ОТм(ЗТм)
| 91.14.02-001 | Автомобили бортовые, грузоподъемность до 5 т |  |  |  | 4: маш.-ч; 5: 0.14; 7: 0.001155; 10: 671.29; 12: 0.78 | [23 empty] | Автомобили бортовые, грузоподъемность до 5 т
| 4-100-040 | ОТм(Зтм) Средний разряд машинистов 4 |  |  |  | 4: чел.-ч; 5: 0.14; 7: 0.001155; 10: 458.12; 12: 0.53 | [24 empty] | ОТм(Зтм) Средний разряд машинистов 4
|  | Итого прямые затраты |  |  |  | 12: 241.04 | [25 empty] | Итого прямые затраты
|  | ФОТ |  |  |  | 12: 240.26 | [27 empty] | ФОТ
| Пр/812-020.0-1 | НР Теплоизоляционные работы |  |  |  | 4: %; 5: 97; 7: 97; 12: 233.05 | [27 empty] | НР Теплоизоляционные работы
| Пр/774-020.0 | СП Теплоизоляционные работы |  |  |  | 4: %; 5: 55; 7: 55; 12: 132.14 | [27 empty] | СП Теплоизоляционные работы
|  | Всего по позиции |  |  |  | 10: 73482.42; 12: 606.23 | [28 empty] | Всего по позиции
73 | ФСБЦ-14.5.01.05-0013 | Герметик пенополиуретановый (пена монтажная) противопожарный для мест с повышенными требованиями пожарной безопасности, объем 880 мл |  |  |  | шт | 9.375 | 1 | 9.375 | 478.28 | 1.23 | 588.28 |  | 5515.13 | [21 empty] | Герметик пенополиуретановый (пена монтажная) противопожарный для мест с повышенными требованиями пожарной безопасности, объем 880 мл
|  | Всего по позиции |  |  |  | 12: 5515.13 | [28 empty] | Всего по позиции
74 | ГЭСН46-03-009-01 | Пробивка в кирпичных стенах гнезд размером: до 130х130 мм |  |  |  | 4: 100 шт; 5: 2.22; 6: 1; 7: 2.22 | [21 empty] | Пробивка в кирпичных стенах гнезд размером: до 130х130 мм
|  | Объем=Расчет / 100 | [42 empty] | Объем=Расчет / 100
| 1 | ОТ(ЗТ) |  |  |  | 4: чел.-ч; 7: 80.3862; 12: 35177.8 | [22 empty] | ОТ(ЗТ)
| 1-100-36 | Средний разряд работы 3,6 |  |  |  | 4: чел.-ч; 5: 36.21; 7: 80.3862; 10: 437.61; 12: 35177.8 | [23 empty] | Средний разряд работы 3,6
| 2 | ЭМ |  |  |  | 12: 4703.23 | [22 empty] | ЭМ
| 91.18.01-508 | Компрессоры винтовые передвижные с электродвигателем, давление до 1 МПа (10 атм), производительность до 5 м3/мин |  |  |  | маш.-ч | 11.37 |  | 25.2414 | 115.43 | 1.56 | 180.07 |  | 4545.22 | [23 empty] | Компрессоры винтовые передвижные с электродвигателем, давление до 1 МПа (10 атм), производительность до 5 м3/мин
| 91.21.10-002 | Молотки отбойные пневматические при работе от передвижных компрессоров |  |  |  | 4: маш.-ч; 5: 22.74; 7: 50.4828; 10: 3.13; 12: 158.01 | [23 empty] | Молотки отбойные пневматические при работе от передвижных компрессоров
|  | Итого прямые затраты |  |  |  | 12: 39881.03 | [25 empty] | Итого прямые затраты
|  | ФОТ |  |  |  | 12: 35177.8 | [27 empty] | ФОТ
| Пр/812-040.1-1 | НР Работы по реконструкции зданий и сооружений: усиление и замена существующих конструкций, возведение отдельных конструктивных элементов |  |  |  | 4: %; 5: 103; 7: 103; 12: 36233.13 | [27 empty] | НР Работы по реконструкции зданий и сооружений: усиление и замена существующих конструкций, возведение отдельных конструктивных элементов
| Пр/774-040.1 | СП Работы по реконструкции зданий и сооружений: усиление и замена существующих конструкций, возведение отдельных конструктивных элементов |  |  |  | 4: %; 5: 59; 7: 59; 12: 20754.9 | [27 empty] | СП Работы по реконструкции зданий и сооружений: усиление и замена существующих конструкций, возведение отдельных конструктивных элементов
|  | Всего по позиции |  |  |  | 10: 43634.71; 12: 96869.06 | [28 empty] | Всего по позиции
Вывоз строительного мусора | [43 empty] | Вывоз строительного мусора
75 | 47-1 | Погрузка в автотранспортное средство: мусор строительный с погрузкой вручную |  |  |  | т | 3.6 | 1 | 3.6 |  |  | 1061.43 |  | 3821.15 | [21 empty] | Погрузка в автотранспортное средство: мусор строительный с погрузкой вручную
|  | Всего по позиции |  |  |  | 12: 3821.15 | [28 empty] | Всего по позиции
76 | 02-15-1-01-0039 | Перевозка грузов I класса автомобилями-самосвалами грузоподъемностью до 15 т по дорогам с усовершенствованным (асфальтобетонным, цементобетонным, железобетонным, обработанным органическим вяжущим) дорожным покрытием на расстояние 39 км |  |  |  | т | 3.6 | 1 | 3.6 |  |  | 352.8 |  | 1270.08 | [21 empty] | Перевозка грузов I класса автомобилями-самосвалами грузоподъемностью до 15 т по дорогам с усовершенствованным (асфальтобетонным, цементобетонным, железобетонным, обработанным органическим вяжущим) дорожным покрытием на расстояние 39 км
|  | Всего по позиции |  |  |  | 12: 1270.08 | [28 empty] | Всего по позиции
|  | Итоги по смете: | [44 empty] | Итоги по смете:
|  | Всего прямые затраты (справочно) |  |  |  | 12: 1842140.22 | [33 empty] | Всего прямые затраты (справочно)
|  | в том числе: | [45 empty] | в том числе:
|  | Оплата труда рабочих |  |  |  | 12: 445702.82 | [33 empty] | Оплата труда рабочих
|  | Эксплуатация машин |  |  |  | 12: 9570.7 | [33 empty] | Эксплуатация машин
|  | Оплата труда машинистов (Отм) |  |  |  | 12: 2417.35 | [33 empty] | Оплата труда машинистов (Отм)
|  | Материалы |  |  |  | 12: 1379358.12 | [33 empty] | Материалы
|  | Перевозка |  |  |  | 12: 5091.23 | [33 empty] | Перевозка
|  | Строительные работы |  |  |  | 12: 432733.17 | [33 empty] | Строительные работы
|  | Строительные работы |  |  |  | 12: 421974.11 | [33 empty] | Строительные работы
|  | в том числе: | [45 empty] | в том числе:
|  | оплата труда |  |  |  | 12: 165008.95 | [33 empty] | оплата труда
|  | эксплуатация машин и механизмов |  |  |  | 12: 4743.91 | [33 empty] | эксплуатация машин и механизмов
|  | оплата труда машинистов (Отм) |  |  |  | 12: 126.93 | [33 empty] | оплата труда машинистов (Отм)
|  | материалы |  |  |  | 12: 5533.55 | [33 empty] | материалы
|  | накладные расходы |  |  |  | 12: 159331.13 | [33 empty] | накладные расходы
|  | сметная прибыль |  |  |  | 12: 87229.64 | [33 empty] | сметная прибыль
|  | Перевозка |  |  |  | 12: 5091.23 | [33 empty] | Перевозка
|  | Отдельные виды работ и затрат, относимые на стоимость строительных работ |  |  |  | 12: 5667.83 | [33 empty] | Отдельные виды работ и затрат, относимые на стоимость строительных работ
|  | в том числе: | [45 empty] | в том числе:
|  | оплата труда |  |  |  | 12: 665.95 | [33 empty] | оплата труда
|  | эксплуатация машин и механизмов |  |  |  | 12: 53.77 | [33 empty] | эксплуатация машин и механизмов
|  | оплата труда машинистов (Отм) |  |  |  | 12: 19.47 | [33 empty] | оплата труда машинистов (Отм)
|  | материалы |  |  |  | 12: 4195.24 | [33 empty] | материалы
|  | накладные расходы |  |  |  | 12: 500.36 | [33 empty] | накладные расходы
|  | сметная прибыль |  |  |  | 12: 233.04 | [33 empty] | сметная прибыль
|  | Монтажные работы |  |  |  | 12: 2074503.54 | [33 empty] | Монтажные работы
|  | в том числе: | [45 empty] | в том числе:
|  | оплата труда |  |  |  | 12: 280027.92 | [33 empty] | оплата труда
|  | эксплуатация машин и механизмов |  |  |  | 12: 4773.02 | [33 empty] | эксплуатация машин и механизмов
|  | оплата труда машинистов (Отм) |  |  |  | 12: 2270.95 | [33 empty] | оплата труда машинистов (Отм)
|  | материалы |  |  |  | 12: 1369629.33 | [33 empty] | материалы
|  | накладные расходы |  |  |  | 12: 273829.9 | [33 empty] | накладные расходы
|  | сметная прибыль |  |  |  | 12: 143972.42 | [33 empty] | сметная прибыль
|  | Оборудование |  |  |  | 12: 333413.19 | [33 empty] | Оборудование
|  | Инженерное оборудование |  |  |  | 12: 333413.19 | [33 empty] | Инженерное оборудование
|  | Всего ФОТ (справочно) |  |  |  | 12: 448120.17 | [33 empty] | Всего ФОТ (справочно)
|  | Всего накладные расходы (справочно) |  |  |  | 12: 433661.39 | [33 empty] | Всего накладные расходы (справочно)
|  | Всего сметная прибыль (справочно) |  |  |  | 12: 231435.1 | [33 empty] | Всего сметная прибыль (справочно)
|  | ВСЕГО по смете |  |  |  | 12: 2840649.9 | [34 empty] | ВСЕГО по смете
|  | справочно: | [45 empty] | справочно:
|  | Материальные ресурсы, отсутствующие в ФРСН |  |  |  | 12: 680340.83 | [33 empty] | Материальные ресурсы, отсутствующие в ФРСН
|  | Оборудование, отсутствующее в ФРСН |  |  |  | 12: 333413.19 | [33 empty] | Оборудование, отсутствующее в ФРСН
|  | Затраты труда рабочих |  |  |  | 7: 1054,0055375 | [35 empty] | Затраты труда рабочих
|  | Затраты труда машинистов |  |  |  | 7: 4,710618 | [35 empty] | Затраты труда машинистов
| Составил: |  |  |  |  | 5: (Федченко Е.А.) | [36 empty] | (Федченко Е.А.)
[должность, подпись (инициалы, фамилия)]
| Проверил: |  |  |  |  | 5: (Бушуев О.В) | [37 empty] | (Бушуев О.В)
[должность, подпись (инициалы, фамилия)]