## Sheet1
«СОГЛАСОВАНО» |  |  |  | «УТВЕРЖДАЮ»
Смета на сумму: |  | 4 039 837,06 руб. |  | Смета на сумму: |  |  | 4 039 837,06 руб.
|  | / |  |  |  |  | /
« » |  | 20 г. |  | « » |  | 20 г.
Наименование программного продукта |  |  |  |  | ПК РИК (вер. 1.3.260427) | [6 empty] | Наименование программного продукта | ПК РИК (вер. 1.3.260427)
Наименование редакции сметных нормативов |  |  |  |  | ФСНБ-2022 с доп. и изм. 18 без ж/д перевозок | [6 empty] | Наименование редакции сметных нормативов | ФСНБ-2022 с доп. и изм. 18 без ж/д перевозок
Реквизиты приказа Минстроя России об утверждении дополнений и изменений к сметным нормативам |  |  |  |  | Приказ Минстроя России № 301/пр от 15.05.2026 | [6 empty] | Реквизиты приказа Минстроя России об утверждении дополнений и изменений к сметным нормативам | Приказ Минстроя России № 301/пр от 15.05.2026
Реквизиты письма Минстроя России об индексах изменения сметной стоимости строительства, включаемые в федеральный реестр сметных нормативов и размещаемые в федеральной государственной информационной системе ценообразования в строительстве, подготовленного в соответствии пунктом 85 Методики расчета индексов изменения сметной стоимости строительства, утвержденной приказом Министерства строительства и жилищно-коммунального хозяйства Российской Федерации от 5 июня 2019 г. № 326/пр |  |  |  |  | Письмо Минстроя России от 25.02.2026 г. № 9859-ИФ/09 | [6 empty] | Реквизиты письма Минстроя России об индексах изменения сметной стоимости строительства, включаемые в федеральный реестр сметных нормативов и размещаемые в федеральной государственной информационной системе ценообразования в строительстве, подготовленного в соответствии пунктом 85 Методики расчета индексов изменения сметной стоимости строительства, утвержденной приказом Министерства строительства и жилищно-коммунального хозяйства Российской Федерации от 5 июня 2019 г. № 326/пр | Письмо Минстроя России от 25.02.2026 г. № 9859-ИФ/09
Реквизиты нормативного правового акта об утверждении оплаты труда, утверждаемый в соответствии с пунктом 22(1) Правилами мониторинга цен, утвержденными постановлением Правительства Российской Федерации от 23 декабря 2016 г. № 1452 |  |  |  |  | Приказ Министерства строительства и инфраструктуры Челябинской области от 16.04.2025 № 61 | [6 empty] | Реквизиты нормативного правового акта об утверждении оплаты труда, утверждаемый в соответствии с пунктом 22(1) Правилами мониторинга цен, утвержденными постановлением Правительства Российской Федерации от 23 декабря 2016 г. № 1452 | Приказ Министерства строительства и инфраструктуры Челябинской области от 16.04.2025 № 61
Обоснование принятых текущих цен на строительные ресурсы |  |  |  |  | Сплит-форма ФГИС ЦС, Челябинская область, II квартал 2026 | [6 empty] | Обоснование принятых текущих цен на строительные ресурсы | Сплит-форма ФГИС ЦС, Челябинская область, II квартал 2026
Наименование субъекта Российской Федерации |  |  |  |  | Челябинская область | [6 empty] | Наименование субъекта Российской Федерации | Челябинская область
Наименование зоны субъекта Российской Федерации | [11 empty] | Наименование зоны субъекта Российской Федерации
МАОУ "СОШ № 30 г.Челябинска" г.Челябинск, ул.Поселок Мелькомбинат 2 1-й участок, 26 | [13 empty] | база 18 - 2 кв 2026
(наименование стройки)
МАОУ "СОШ № 30 г.Челябинска" г.Челябинск, ул.Поселок Мелькомбинат 2 1-й участок, 26 | [13 empty] | 30ф
(наименование объекта капитального строительства)
ЛОКАЛЬНЫЙ СМЕТНЫЙ РАСЧЁТ (СМЕТА) № 1 | [13 empty] | ЛОКАЛЬНЫЙ СМЕТНЫЙ РАСЧЁТ (СМЕТА) № 2
Капитальный ремонт кровли | [13 empty] | общая
(наименование работ и затрат)
Составлен |  | ресурсно-индексным | методом
Основание
(проектная и (или) иная техническая документация)
Составлен(а) в текущем уровне цен |  |  | 2 кв. 2026г.
Сметная стоимость |  | 3 262,57 | тыс. руб. | Средства на оплату труда рабочих |  |  |  | 583,13 |  |  | тыс. руб.
|  |  |  | Средства на оплату труда машинистов |  |  |  | 20,80 |  |  | тыс. руб.
в том числе
строительных работ |  | 3 262,57 | тыс. руб. | Нормативные затраты труда рабочих |  |  |  | 1389.3379 |  |  | чел.-ч.
монтажных работ |  |  |  | Нормативные затраты труда машинистов |  |  |  | 37.5991 |  |  | чел.-ч.
оборудования
прочих затрат
№ п/п | Обоснование | Наименование работ и затрат | Единица измерения | Количество |  |  | Сметная стоимость, руб. | [7 empty] | № п/п | Обоснование | Наименование работ и затрат | Единица измерения | Количество | Сметная стоимость, руб.
|  |  |  | на единицу измерения | коэффициенты | всего с учётом коэффициентов | на единицу измерения в базисном уровне цен | индекс | на единицу измерения в текущем уровне цен | коэффициенты | всего в текущем уровне цен
1 | 2 | 3 | 4 | 5 | 6 | 7 | 8 | 9 | 10 | 11 | 12
Раздел 1. Восточное крыло | [13 empty] | Раздел 1. Восточное крыло
| Демонтажные работы | [19 empty] | Демонтажные работы
1 | ГЭСН 12-01-004-09 | Установка прижимной планки | 100 м | 0.866 |  | 0.866
| 571/пр_2022_п.83_т.2_стр.4_стб.3 | Демонтаж (разборка) металлических, металлокомпозитных, композитных конструкций, ЗТ: 0.7, ЗТм: 0.7, ЭМ: 0.7, М: 0 | [19 empty] | Демонтаж (разборка) металлических, металлокомпозитных, композитных конструкций, ЗТ: 0.7, ЗТм: 0.7, ЭМ: 0.7, М: 0
Результирующие коэффициенты:
|  | ЗТ | 0.7
|  | ЭМ | 0.7
|  | М | 0
|  | ЗТм | 0.7
| 1 | ОТ | чел.-ч |  |  | 5.0254 |  |  |  |  | 2062.98
| H46 | % выполнения работ |  | 100 | 100
| H48 | Коэффициент к расходу материалов |  | 0 | 0
| H51 | Коэффициент к времени эксплуатации машин (маш.-час) и затратам труда машинистов (чел.-час) |  | 0.7 | 0.7
| H53 | Коэффициент к затратам труда рабочих (ЗТ) |  | 0.7 | 0.7
| 1-100-30 | Средний разряд работы 3,0 | чел.-ч | 8.29 | 0.7 | 5.0254 |  |  | 410.51 |  | 2062.98
| 4 | М
| 01.7.15.07-0006 | Дюбели монтажные стальные | 10 шт | 50 | 0 | 0 | 33.17 | 1.2 | 39.8
| 08.3.02.01 | Ленты стальные | кг | П |  | П
|  | Итого прямые затраты | [8 empty] | 2062.98
|  | ФОТ | [8 empty] | 2062.98
| Пр/812-012.0-1 | НР Кровли | % | 109 | 0.9 | 98.1 |  |  |  |  | 2023.78
| Пр/774-012.0 | СП Кровли | % | 57 | 0.85 | 48.45 |  |  |  |  | 999.51
|  | Всего по позиции | [6 empty] | 5873.29 |  | 5086.27
2 | ГЭСН 12-01-012-01 | Ограждение кровель перилами | 100 м | 0.389 |  | 0.389
| 571/пр_2022_п.83_т.2_стр.4_стб.3 | Демонтаж (разборка) металлических, металлокомпозитных, композитных конструкций, ЗТ: 0.7, ЗТм: 0.7, ЭМ: 0.7, М: 0 | [19 empty] | Демонтаж (разборка) металлических, металлокомпозитных, композитных конструкций, ЗТ: 0.7, ЗТм: 0.7, ЭМ: 0.7, М: 0
Результирующие коэффициенты:
|  | ЗТ | 0.7
|  | ЭМ | 0.7
|  | М | 0
|  | ЗТм | 0.7
| 1 | ОТ | чел.-ч |  |  | 1.6066 |  |  |  |  | 684.46
| H46 | % выполнения работ |  | 100 | 100
| H48 | Коэффициент к расходу материалов |  | 0 | 0
| H51 | Коэффициент к времени эксплуатации машин (маш.-час) и затратам труда машинистов (чел.-час) |  | 0.7 | 0.7
| H53 | Коэффициент к затратам труда рабочих (ЗТ) |  | 0.7 | 0.7
| 1-100-33 | Средний разряд работы 3,3 | чел.-ч | 5.9 | 0.7 | 1.6066 |  |  | 426.04 |  | 684.46
| 2 | ЭМ | [8 empty] | 135.24
|  | ОТм(ЗТм) | чел.-ч |  |  | 0.11164 |  |  |  |  | 63.71
| 91.05.01-017 | Краны башенные, грузоподъемность 8 т | маш.-ч | 0.18 | 0.7 | 0.049014 |  |  | 1094.01 |  | 53.62
| 4-100-060 | Средний разряд машиниста 6,0 | чел.-ч | 0.18 | 0.7 | 0.049014 |  |  | 620.95 |  | 30.44
| 91.05.05-015 | Краны на автомобильном ходу, грузоподъемность 16 т | маш.-ч | 0.1 | 0.7 | 0.02723 |  |  | 1679.31 |  | 45.73
| 4-100-060 | Средний разряд машиниста 6,0 | чел.-ч | 0.1 | 0.7 | 0.02723 |  |  | 620.95 |  | 16.91
| 91.14.02-001 | Автомобили бортовые, грузоподъемность до 5 т | маш.-ч | 0.13 | 0.7 | 0.035399 |  |  | 579.6 |  | 20.52
| 4-100-040 | Средний разряд машиниста 4,0 | чел.-ч | 0.13 | 0.7 | 0.035399 |  |  | 462.26 |  | 16.36
| 91.17.04-233 | Аппараты сварочные для ручной дуговой сварки, сварочный ток до 350 А | маш.-ч | 1.59 | 0.7 | 0.43296 |  |  | 35.5 |  | 15.37
| 4 | М
| 01.7.11.07-0054 | Электроды сварочные для сварки низколегированных и углеродистых сталей АНО-6, Э42, диаметр 6 мм | т | 0.0005 | 0 | 0 | 148198.02 | 0.94 | 139306.14
| 01.7.19.04-0031 | Прокладки резиновые (пластина техническая прессованная) | кг | 0.52 | 0 | 0 | 138.5 | 1.77 | 245.15
| 07.2.07.13 | Конструкции стальные перил | т | 0.3 |  | 0
|  | Итого прямые затраты | [8 empty] | 883.41
|  | ФОТ | [8 empty] | 748.17
| Пр/812-012.0-1 | НР Кровли | % | 109 | 0.9 | 98.1 |  |  |  |  | 733.95
| Пр/774-012.0 | СП Кровли | % | 57 | 0.85 | 48.45 |  |  |  |  | 362.49
|  | Всего по позиции | [6 empty] | 5089.59 |  | 1979.85
3 | ГЭСН 46-04-008-01 В т.ч. примыкания | Разборка покрытий кровель: из рулонных материалов | 100 м2 | 8.038 |  | 8.038
| 1 | ОТ | чел.-ч |  |  | 115.5864 |  |  |  |  | 43462.81
| H46 | % выполнения работ |  | 100 | 100
| 1-100-20 | Средний разряд работы 2,0 | чел.-ч | 14.38 |  | 115.5864 |  |  | 376.02 |  | 43462.81
| 2 | ЭМ | [8 empty] | 904.43
|  | ОТм(ЗТм) | чел.-ч
| 91.06.03-055 | Лебедки электрические тяговым усилием 19,62 кН (2 т) | маш.-ч | 6.22 |  | 49.9964 | 11.45 | 1.58 | 18.09 |  | 904.43
|  | Итого прямые затраты | [8 empty] | 44367.24
|  | ФОТ | [8 empty] | 43462.81
| Пр/812-040.2-1 | НР Работы по реконструкции зданий и сооружений: разборка отдельных конструктивных элементов здания (сооружения), а также зданий (сооружений) в целом | % | 91 |  | 91 |  |  |  |  | 39551.16
| Пр/774-040.2 | СП Работы по реконструкции зданий и сооружений: разборка отдельных конструктивных элементов здания (сооружения), а также зданий (сооружений) в целом | % | 52 |  | 52 |  |  |  |  | 22600.66
|  | Всего по позиции | [6 empty] | 13251.94 |  | 106519.06
4 | ГЭСН 12-01-017-01 | Устройство выравнивающих стяжек: цементно-песчаных толщиной 15 мм | 100 м2 | 2.1558 |  | 2.1558
| 571/пр_2022_п.83_т.2_стр.1_стб.3 | Демонтаж (разборка) сборных бетонных и ж/б строительных конструкций, ЗТ: 0.8, ЗТм: 0.8, ЭМ: 0.8, М: 0 | [19 empty] | Демонтаж (разборка) сборных бетонных и ж/б строительных конструкций, ЗТ: 0.8, ЗТм: 0.8, ЭМ: 0.8, М: 0
Результирующие коэффициенты:
|  | ЗТ | 0.8
|  | ЭМ | 0.8
|  | М | 0
|  | ЗТм | 0.8
| 1 | ОТ | чел.-ч |  |  | 41.9088 |  |  |  |  | 17421.05
| H46 | % выполнения работ |  | 100 | 100
| H48 | Коэффициент к расходу материалов |  | 0 | 0
| H51 | Коэффициент к времени эксплуатации машин (маш.-час) и затратам труда машинистов (чел.-час) |  | 0.8 | 0.8
| H53 | Коэффициент к затратам труда рабочих (ЗТ) |  | 0.8 | 0.8
| 1-100-31 | Средний разряд работы 3,1 | чел.-ч | 24.3 | 0.8 | 41.9088 |  |  | 415.69 |  | 17421.05
| 2 | ЭМ | [8 empty] | 4957.69
|  | ОТм(ЗТм) | чел.-ч |  |  | 3.3458 |  |  |  |  | 1882.65
| 91.05.01-017 | Краны башенные, грузоподъемность 8 т | маш.-ч | 0.68 | 0.8 | 1.1728 |  |  | 1094.01 |  | 1283.01
| 4-100-060 | Средний разряд машиниста 6,0 | чел.-ч | 0.68 | 0.8 | 1.1728 |  |  | 620.95 |  | 728.22
| 91.06.05-011 | Погрузчики одноковшовые универсальные фронтальные пневмоколесные, номинальная вместимость основного ковша 2,6 м3, грузоподъемность 5 т | маш.-ч | 1.26 | 0.8 | 2.173 |  |  | 1647.88 |  | 3580.92
| 4-100-050 | Средний разряд машиниста 5,0 | чел.-ч | 1.26 | 0.8 | 2.173 |  |  | 531.25 |  | 1154.43
| 91.07.07-011 | Растворонасосы, производительность 4 м3/ч | маш.-ч | 2.29 | 0.8 | 3.9494 |  |  | 23.74 |  | 93.76
| 4 | М
| 01.7.03.01-0001 | Вода | м3 | 3.85 | 0 | 0 | 35.71 | 0.85 | 30.35
| 12.1.02.06-0022 | Рубероид кровельный РКП-350 | м2 | 4.4 | 0 | 0 | 43.73 | 1.28 | 55.97
| 04.3.01.09 | Раствор готовый кладочный тяжелый цементный | м3 | 1.53 |  | 0
|  | Итого прямые затраты | [8 empty] | 24261.39
|  | ФОТ | [8 empty] | 19303.7
| Пр/812-012.0-1 | НР Кровли | % | 109 | 0.9 | 98.1 |  |  |  |  | 18936.93
| Пр/774-012.0 | СП Кровли | % | 57 | 0.85 | 48.45 |  |  |  |  | 9352.64
|  | Всего по позиции | [6 empty] | 24376.55 |  | 52550.96
5 | ГЭСН 12-01-017-02 +25 мм | Устройство выравнивающих стяжек: на каждый 1 мм изменения толщины добавлять или исключать к норме 12-01-017-01 | 100 м2 | 53.895 |  | 53.895
| 571/пр_2022_п.83_т.2_стр.1_стб.3 | Демонтаж (разборка) сборных бетонных и ж/б строительных конструкций, ЗТ: 0.8, ЗТм: 0.8, ЭМ: 0.8, М: 0 | [19 empty] | Демонтаж (разборка) сборных бетонных и ж/б строительных конструкций, ЗТ: 0.8, ЗТм: 0.8, ЭМ: 0.8, М: 0
Результирующие коэффициенты:
|  | ЗТ | 0.8
|  | ЭМ | 0.8
|  | М | 0
|  | ЗТм | 0.8
| 1 | ОТ | чел.-ч |  |  | 43.116 |  |  |  |  | 17922.89
| H46 | % выполнения работ |  | 100 | 100
| H48 | Коэффициент к расходу материалов |  | 0 | 0
| H51 | Коэффициент к времени эксплуатации машин (маш.-час) и затратам труда машинистов (чел.-час) |  | 0.8 | 0.8
| H53 | Коэффициент к затратам труда рабочих (ЗТ) |  | 0.8 | 0.8
| 1-100-31 | Средний разряд работы 3,1 | чел.-ч | 1 | 0.8 | 43.116 |  |  | 415.69 |  | 17922.89
| 2 | ЭМ | [8 empty] | 1892.69
|  | ОТм(ЗТм) | чел.-ч |  |  | 1.2935 |  |  |  |  | 725.84
| 91.05.01-017 | Краны башенные, грузоподъемность 8 т | маш.-ч | 0.01 | 0.8 | 0.43116 |  |  | 1094.01 |  | 471.69
| 4-100-060 | Средний разряд машиниста 6,0 | чел.-ч | 0.01 | 0.8 | 0.43116 |  |  | 620.95 |  | 267.73
| 91.06.05-011 | Погрузчики одноковшовые универсальные фронтальные пневмоколесные, номинальная вместимость основного ковша 2,6 м3, грузоподъемность 5 т | маш.-ч | 0.02 | 0.8 | 0.86232 |  |  | 1647.88 |  | 1421
| 4-100-050 | Средний разряд машиниста 5,0 | чел.-ч | 0.02 | 0.8 | 0.86232 |  |  | 531.25 |  | 458.11
| 4 | М
| 04.3.01.09 | Раствор готовый кладочный тяжелый цементный | м3 | 0.102 |  | 0
|  | Итого прямые затраты | [8 empty] | 20541.42
|  | ФОТ | [8 empty] | 18648.73
| Пр/812-012.0-1 | НР Кровли | % | 109 | 0.9 | 98.1 |  |  |  |  | 18294.4
| Пр/774-012.0 | СП Кровли | % | 57 | 0.85 | 48.45 |  |  |  |  | 9035.31
|  | Всего по позиции | [6 empty] | 888.23 |  | 47871.13
6 | ГЭСН 16-07-002-01 | Установка воронок водосточных | шт | 1 |  | 1
| 571/пр_2022_п.83_т.2_стр.3_стб.3 | Демонтаж (разборка) систем инженерно-технического обеспечения, ЗТ: 0.4, ЗТм: 0.4, ЭМ: 0.4, М: 0 | [19 empty] | Демонтаж (разборка) систем инженерно-технического обеспечения, ЗТ: 0.4, ЗТм: 0.4, ЭМ: 0.4, М: 0
Результирующие коэффициенты:
|  | ЗТ | 0.4
|  | ЭМ | 0.4
|  | М | 0
|  | ЗТм | 0.4
| 1 | ОТ | чел.-ч |  |  | 1.032 |  |  |  |  | 484.17
| H46 | % выполнения работ |  | 100 | 100
| H48 | Коэффициент к расходу материалов |  | 0 | 0
| H51 | Коэффициент к времени эксплуатации машин (маш.-час) и затратам труда машинистов (чел.-час) |  | 0.4 | 0.4
| H53 | Коэффициент к затратам труда рабочих (ЗТ) |  | 0.4 | 0.4
| 1-100-41 | Средний разряд работы 4,1 | чел.-ч | 2.58 | 0.4 | 1.032 |  |  | 469.16 |  | 484.17
| 2 | ЭМ | [8 empty] | 26.3
|  | ОТм(ЗТм) | чел.-ч |  |  | 0.008 |  |  |  |  | 4.33
| 91.05.01-017 | Краны башенные, грузоподъемность 8 т | маш.-ч | 0.01 | 0.4 | 0.004 |  |  | 1094.01 |  | 4.38
| 4-100-060 | Средний разряд машиниста 6,0 | чел.-ч | 0.01 | 0.4 | 0.004 |  |  | 620.95 |  | 2.48
| 91.14.02-001 | Автомобили бортовые, грузоподъемность до 5 т | маш.-ч | 0.01 | 0.4 | 0.004 |  |  | 579.6 |  | 2.32
| 4-100-040 | Средний разряд машиниста 4,0 | чел.-ч | 0.01 | 0.4 | 0.004 |  |  | 462.26 |  | 1.85
| 91.17.04-233 | Аппараты сварочные для ручной дуговой сварки, сварочный ток до 350 А | маш.-ч | 1.38 | 0.4 | 0.552 |  |  | 35.5 |  | 19.6
| 4 | М
| 01.7.07.29-0320 | Канат пропитанный (каболка) из льняного и джутового волокна, канализационный и водопроводный, отжатый, диаметр 6-8 мм | кг | 0.06 | 0 | 0 | 177.57 | 1.65 | 292.99
| 01.7.11.07-0227 | Электроды сварочные для сварки низколегированных и углеродистых сталей УОНИ 13/45, Э42А, диаметр 4-5 мм | кг | 0.19 | 0 | 0 | 155.63 | 0.94 | 146.29
| 03.2.02.08-0001 | Цемент гипсоглиноземистый расширяющийся | т | 0.00016 | 0 | 0 | 30350.05 | 2.04 | 61914.1
| 08.1.02.01 | Воронки | шт | 1 |  | 0
|  | Итого прямые затраты | [8 empty] | 514.8
|  | ФОТ | [8 empty] | 488.5
| Пр/812-016.0-1 | НР Трубопроводы внутренние | % | 121 | 0.9 | 108.9 |  |  |  |  | 531.98
| Пр/774-016.0 | СП Трубопроводы внутренние | % | 72 | 0.85 | 61.2 |  |  |  |  | 298.96
|  | Всего по позиции | [6 empty] | 1345.74 |  | 1345.74
7 | ГЭСН 46-02-009-02 | Отбивка штукатурки с поверхностей: стен и потолков кирпичных | 100 м2 | 0.225 |  | 0.225
| 1 | ОТ | чел.-ч |  |  | 5.1345 |  |  |  |  | 1930.67
| H46 | % выполнения работ |  | 100 | 100
| 1-100-20 | Средний разряд работы 2,0 | чел.-ч | 22.82 |  | 5.1345 |  |  | 376.02 |  | 1930.67
| 4 | М
| 999-9900 | Строительный мусор | т | 4.6 |  | 1.035
|  | Итого прямые затраты | [8 empty] | 1930.67
|  | ФОТ | [8 empty] | 1930.67
| Пр/812-040.2-1 | НР Работы по реконструкции зданий и сооружений: разборка отдельных конструктивных элементов здания (сооружения), а также зданий (сооружений) в целом | % | 91 |  | 91 |  |  |  |  | 1756.91
| Пр/774-040.2 | СП Работы по реконструкции зданий и сооружений: разборка отдельных конструктивных элементов здания (сооружения), а также зданий (сооружений) в целом | % | 52 |  | 52 |  |  |  |  | 1003.95
|  | Всего по позиции | [6 empty] | 20851.24 |  | 4691.53
8 | ГЭСНр 56-01-010-01 | Снятие дверных полотен | 100 м2 | 0.0189 |  | 0.0189
| 1 | ОТ | чел.-ч |  |  | 0.68569 |  |  |  |  | 262.57
| H46 | % выполнения работ |  | 100 | 100
| 1-100-22 | Средний разряд работы 2,2 | чел.-ч | 36.28 |  | 0.68569 |  |  | 382.92 |  | 262.57
| 4 | М
| 999-9900 | Строительный мусор | т | 1.18 |  | 0.022302
|  | Итого прямые затраты | [8 empty] | 262.57
|  | ФОТ | [8 empty] | 262.57
| Пр/812-090.0-1 | НР Проемы | % | 90 |  | 90 |  |  |  |  | 236.31
| Пр/774-090.0 | СП Проемы | % | 47 |  | 47 |  |  |  |  | 123.41
|  | Всего по позиции | [6 empty] | 32925.4 |  | 622.29
9 | ГЭСНр 56-01-009-01 | Демонтаж дверных коробок: в каменных стенах с отбивкой штукатурки в откосах | 100 шт | 0.01 |  | 0.01
| 1 | ОТ | чел.-ч |  |  | 1.793 |  |  |  |  | 692.76
| H46 | % выполнения работ |  | 100 | 100
| 1-100-23 | Средний разряд работы 2,3 | чел.-ч | 179.3 |  | 1.793 |  |  | 386.37 |  | 692.76
| 2 | ЭМ | [8 empty] | 7.4
|  | ОТм(ЗТм) | чел.-ч
| 91.18.01-508 | Компрессоры винтовые передвижные с электродвигателем, давление до 1 МПа (10 атм), производительность до 5 м3/мин | маш.-ч | 3.97 |  | 0.0397 | 115.43 | 1.56 | 180.07 |  | 7.15
| 91.21.10-002 | Молотки отбойные пневматические при работе от передвижных компрессоров | маш.-ч | 7.93 |  | 0.0793 | 2.11 | 1.51 | 3.19 |  | 0.25
| 4 | М
| 999-9900 | Строительный мусор | т | 10.5 |  | 0.105
|  | Итого прямые затраты | [8 empty] | 700.16
|  | ФОТ | [8 empty] | 692.76
| Пр/812-090.0-1 | НР Проемы | % | 90 |  | 90 |  |  |  |  | 623.48
| Пр/774-090.0 | СП Проемы | % | 47 |  | 47 |  |  |  |  | 325.6
|  | Всего по позиции | [6 empty] | 164924 |  | 1649.24
| Монтажные работы | [19 empty] | Монтажные работы
10 | ГЭСН 16-07-002-01 | Установка воронок водосточных | шт | 1 |  | 1
| 421/пр_2020_п.58_пп.б | Применение сметных норм, включенных в сборники ГЭСН ФЕР (ТЕР), при определении сметных затрат на работы по капитальному ремонту и реконструкции объектов капитального строительства, аналогичные технологическим процессам в новом строительстве, ЗТ: 1.15, ЗТм: 1.25, ЭМ: 1.25 | [19 empty] | Применение сметных норм, включенных в сборники ГЭСН ФЕР (ТЕР), при определении сметных затрат на работы по капитальному ремонту и реконструкции объектов капитального строительства, аналогичные технологическим процессам в новом строительстве, ЗТ: 1.15, ЗТм: 1.25, ЭМ: 1.25
Результирующие коэффициенты:
|  | ЗТ | 1.15
|  | ЭМ | 1.25
|  | ЗТм | 1.25
| 1 | ОТ | чел.-ч |  |  | 2.967 |  |  |  |  | 1392
| H46 | % выполнения работ |  | 100 | 100
| H51 | Коэффициент к времени эксплуатации машин (маш.-час) и затратам труда машинистов (чел.-час) |  | 1.25 | 1.25
| H53 | Коэффициент к затратам труда рабочих (ЗТ) |  | 1.15 | 1.15
| 1-100-41 | Средний разряд работы 4,1 | чел.-ч | 2.58 | 1.15 | 2.967 |  |  | 469.16 |  | 1392
| 2 | ЭМ | [8 empty] | 82.17
|  | ОТм(ЗТм) | чел.-ч |  |  | 0.025 |  |  |  |  | 13.54
| 91.05.01-017 | Краны башенные, грузоподъемность 8 т | маш.-ч | 0.01 | 1.25 | 0.0125 |  |  | 1094.01 |  | 13.68
| 4-100-060 | Средний разряд машиниста 6,0 | чел.-ч | 0.01 | 1.25 | 0.0125 |  |  | 620.95 |  | 7.76
| 91.14.02-001 | Автомобили бортовые, грузоподъемность до 5 т | маш.-ч | 0.01 | 1.25 | 0.0125 |  |  | 579.6 |  | 7.25
| 4-100-040 | Средний разряд машиниста 4,0 | чел.-ч | 0.01 | 1.25 | 0.0125 |  |  | 462.26 |  | 5.78
| 91.17.04-233 | Аппараты сварочные для ручной дуговой сварки, сварочный ток до 350 А | маш.-ч | 1.38 | 1.25 | 1.725 |  |  | 35.5 |  | 61.24
| 4 | М | [8 empty] | 55.29
| 01.7.07.29-0320 | Канат пропитанный (каболка) из льняного и джутового волокна, канализационный и водопроводный, отжатый, диаметр 6-8 мм | кг | 0.06 |  | 0.06 | 177.57 | 1.65 | 292.99 |  | 17.58
| 01.7.11.07-0227 | Электроды сварочные для сварки низколегированных и углеродистых сталей УОНИ 13/45, Э42А, диаметр 4-5 мм | кг | 0.19 |  | 0.19 | 155.63 | 0.94 | 146.29 |  | 27.8
| 03.2.02.08-0001 | Цемент гипсоглиноземистый расширяющийся | т | 0.00016 |  | 0.00016 | 30350.05 | 2.04 | 61914.1 |  | 9.91
| 08.1.02.01 | Воронки | шт | 1 |  | 1
|  | Итого прямые затраты | [8 empty] | 1543
10.1 | 08.1.02.01-0040 | Воронка водосточная чугунная квадратная с решеткой размерами 270х290х50 мм, размеры воронки 350х330х165 мм, внешний диаметр стакана 154 мм | шт | 1 |  | 1 | 4056.67 | 1.06 | 4300.07 |  | 4300.07
|  | ФОТ | [8 empty] | 1405.54
| Пр/812-016.0-1 | НР Трубопроводы внутренние | % | 121 | 0.9 | 108.9 |  |  |  |  | 1530.63
| Пр/774-016.0 | СП Трубопроводы внутренние | % | 72 | 0.85 | 61.2 |  |  |  |  | 860.19
|  | Всего по позиции | [6 empty] | 8233.89 |  | 8233.89
11 | ГЭСН 12-01-017-01 | Устройство выравнивающих стяжек: цементно-песчаных толщиной 15 мм | 100 м2 | 2.1558 |  | 2.1558
| Приказ №421 Оп. п.58б | По сметным нормам, включенным в ГЭСН (ФЕР, ТЕР), аналогичным технологическим процессам в новом строительстве, в том числе по возведению новых конструктивных элементов, ЗТ: 1.15, ЗТм: 1.25, ЭМ: 1.25 | [19 empty] | По сметным нормам, включенным в ГЭСН (ФЕР, ТЕР), аналогичным технологическим процессам в новом строительстве, в том числе по возведению новых конструктивных элементов, ЗТ: 1.15, ЗТм: 1.25, ЭМ: 1.25
Результирующие коэффициенты:
|  | ЗТ | 1.15
|  | ЭМ | 1.25
|  | ЗТм | 1.25
| 1 | ОТ | чел.-ч |  |  | 60.2438 |  |  |  |  | 25042.76
| H46 | % выполнения работ |  | 100 | 100
| H51 | Коэффициент к времени эксплуатации машин (маш.-час) и затратам труда машинистов (чел.-час) |  | 1.25 | 1.25
| H53 | Коэффициент к затратам труда рабочих (ЗТ) |  | 1.15 | 1.15
| 1-100-31 | Средний разряд работы 3,1 | чел.-ч | 24.3 | 1.15 | 60.2438 |  |  | 415.69 |  | 25042.76
| 2 | ЭМ | [8 empty] | 7746.39
|  | ОТм(ЗТм) | чел.-ч |  |  | 5.2278 |  |  |  |  | 2941.65
| 91.05.01-017 | Краны башенные, грузоподъемность 8 т | маш.-ч | 0.68 | 1.25 | 1.8324 |  |  | 1094.01 |  | 2004.7
| 4-100-060 | Средний разряд машиниста 6,0 | чел.-ч | 0.68 | 1.25 | 1.8324 |  |  | 620.95 |  | 1137.85
| 91.06.05-011 | Погрузчики одноковшовые универсальные фронтальные пневмоколесные, номинальная вместимость основного ковша 2,6 м3, грузоподъемность 5 т | маш.-ч | 1.26 | 1.25 | 3.3954 |  |  | 1647.88 |  | 5595.19
| 4-100-050 | Средний разряд машиниста 5,0 | чел.-ч | 1.26 | 1.25 | 3.3954 |  |  | 531.25 |  | 1803.8
| 91.07.07-011 | Растворонасосы, производительность 4 м3/ч | маш.-ч | 2.29 | 1.25 | 6.171 |  |  | 23.74 |  | 146.5
| 4 | М | [8 empty] | 782.8
| 01.7.03.01-0001 | Вода | м3 | 3.85 |  | 8.2998 | 35.71 | 0.85 | 30.35 |  | 251.9
| 12.1.02.06-0022 | Рубероид кровельный РКП-350 | м2 | 4.4 |  | 9.4855 | 43.73 | 1.28 | 55.97 |  | 530.9
| 04.3.01.09 | Раствор готовый кладочный тяжелый цементный | м3 | 1.53 |  | 3.2984
|  | Итого прямые затраты | [8 empty] | 36513.6
11.1 | 04.3.01.09-0015 | Раствор готовый кладочный, цементный, М150 | м3 | 1.53 |  | 3.2984 | 3948.62 | 1.51 | 5962.42 |  | 19666.29
|  | ФОТ | [8 empty] | 27984.41
| Пр/812-012.0-1 | НР Кровли | % | 109 | 0.9 | 98.1 |  |  |  |  | 27452.71
| Пр/774-012.0 | СП Кровли | % | 57 | 0.85 | 48.45 |  |  |  |  | 13558.45
|  | Всего по позиции | [6 empty] | 45083.52 |  | 97191.05
12 | ГЭСН 12-01-017-02 | Устройство выравнивающих стяжек: на каждый 1 мм изменения толщины добавлять или исключать к норме 12-01-017-01 | 100 м2 | 53.895 |  | 53.895
| Приказ №421 Оп. п.58б | По сметным нормам, включенным в ГЭСН (ФЕР, ТЕР), аналогичным технологическим процессам в новом строительстве, в том числе по возведению новых конструктивных элементов, ЗТ: 1.15, ЗТм: 1.25, ЭМ: 1.25 | [19 empty] | По сметным нормам, включенным в ГЭСН (ФЕР, ТЕР), аналогичным технологическим процессам в новом строительстве, в том числе по возведению новых конструктивных элементов, ЗТ: 1.15, ЗТм: 1.25, ЭМ: 1.25
Результирующие коэффициенты:
|  | ЗТ | 1.15
|  | ЭМ | 1.25
|  | ЗТм | 1.25
| 1 | ОТ | чел.-ч |  |  | 61.9793 |  |  |  |  | 25764.15
| H46 | % выполнения работ |  | 100 | 100
| H51 | Коэффициент к времени эксплуатации машин (маш.-час) и затратам труда машинистов (чел.-час) |  | 1.25 | 1.25
| H53 | Коэффициент к затратам труда рабочих (ЗТ) |  | 1.15 | 1.15
| 1-100-31 | Средний разряд работы 3,1 | чел.-ч | 1 | 1.15 | 61.9793 |  |  | 415.69 |  | 25764.15
| 2 | ЭМ | [8 empty] | 2957.33
|  | ОТм(ЗТм) | чел.-ч |  |  | 2.0211 |  |  |  |  | 1134.12
| 91.05.01-017 | Краны башенные, грузоподъемность 8 т | маш.-ч | 0.01 | 1.25 | 0.67369 |  |  | 1094.01 |  | 737.02
| 4-100-060 | Средний разряд машиниста 6,0 | чел.-ч | 0.01 | 1.25 | 0.67369 |  |  | 620.95 |  | 418.33
| 91.06.05-011 | Погрузчики одноковшовые универсальные фронтальные пневмоколесные, номинальная вместимость основного ковша 2,6 м3, грузоподъемность 5 т | маш.-ч | 0.02 | 1.25 | 1.3474 |  |  | 1647.88 |  | 2220.31
| 4-100-050 | Средний разряд машиниста 5,0 | чел.-ч | 0.02 | 1.25 | 1.3474 |  |  | 531.25 |  | 715.79
| 4 | М
| 04.3.01.09 | Раствор готовый кладочный тяжелый цементный | м3 | 0.102 |  | 5.4973
|  | Итого прямые затраты | [8 empty] | 29855.6
12.1 | 04.3.01.09-0015 | Раствор готовый кладочный, цементный, М150 | м3 | 0.102 |  | 5.4973 | 3948.62 | 1.51 | 5962.42 |  | 32777.15
|  | ФОТ | [8 empty] | 26898.27
| Пр/812-012.0-1 | НР Кровли | % | 109 | 0.9 | 98.1 |  |  |  |  | 26387.2
| Пр/774-012.0 | СП Кровли | % | 57 | 0.85 | 48.45 |  |  |  |  | 13032.21
|  | Всего по позиции | [6 empty] | 1893.54 |  | 102052.16
13 | ГЭСН 12-01-016-02 | Огрунтовка оснований из бетона или раствора под водоизоляционный кровельный ковер: готовой эмульсией битумной | 100 м2 | 8.038 |  | 8.038
| 421/пр_2020_п.58_пп.б | Применение сметных норм, включенных в сборники ГЭСН ФЕР (ТЕР), при определении сметных затрат на работы по капитальному ремонту и реконструкции объектов капитального строительства, аналогичные технологическим процессам в новом строительстве, ЗТ: 1.15, ЗТм: 1.25, ЭМ: 1.25 | [19 empty] | Применение сметных норм, включенных в сборники ГЭСН ФЕР (ТЕР), при определении сметных затрат на работы по капитальному ремонту и реконструкции объектов капитального строительства, аналогичные технологическим процессам в новом строительстве, ЗТ: 1.15, ЗТм: 1.25, ЭМ: 1.25
Результирующие коэффициенты:
|  | ЗТ | 1.15
|  | ЭМ | 1.25
|  | ЗТм | 1.25
| 1 | ОТ | чел.-ч |  |  | 25.8824 |  |  |  |  | 10892.85
| H46 | % выполнения работ |  | 100 | 100
| H51 | Коэффициент к времени эксплуатации машин (маш.-час) и затратам труда машинистов (чел.-час) |  | 1.25 | 1.25
| H53 | Коэффициент к затратам труда рабочих (ЗТ) |  | 1.15 | 1.15
| 1-100-32 | Средний разряд работы 3,2 | чел.-ч | 2.8 | 1.15 | 25.8824 |  |  | 420.86 |  | 10892.85
| 2 | ЭМ | [8 empty] | 232.94
|  | ОТм(ЗТм) | чел.-ч |  |  | 0.4019 |  |  |  |  | 185.78
| 91.14.02-001 | Автомобили бортовые, грузоподъемность до 5 т | маш.-ч | 0.04 | 1.25 | 0.4019 |  |  | 579.6 |  | 232.94
| 4-100-040 | Средний разряд машиниста 4,0 | чел.-ч | 0.04 | 1.25 | 0.4019 |  |  | 462.26 |  | 185.78
| 4 | М
| 01.2.03.07 | Эмульсия битумная | т | 0.045 |  | 0.36171
|  | Итого прямые затраты | [8 empty] | 11311.57
13.1 | 01.2.03.07-0024 | Эмульсия битумно-катионная ЭБДК Б | т | 0.045 |  | 0.36171 |  |  | 25310.24 |  | 9154.97
|  | ФОТ | [8 empty] | 11078.63
| Пр/812-012.0-1 | НР Кровли | % | 109 | 0.9 | 98.1 |  |  |  |  | 10868.14
| Пр/774-012.0 | СП Кровли | % | 57 | 0.85 | 48.45 |  |  |  |  | 5367.6
|  | Всего по позиции | [6 empty] | 4566.1 |  | 36702.28
14 | ГЭСН 12-01-004-04 | Устройство примыканий кровель из наплавляемых материалов к стенам и парапетам высотой: до 600 мм без фартуков | 100 м | 1.703 |  | 1.703
| 421/пр_2020_п.58_пп.б | Применение сметных норм, включенных в сборники ГЭСН ФЕР (ТЕР), при определении сметных затрат на работы по капитальному ремонту и реконструкции объектов капитального строительства, аналогичные технологическим процессам в новом строительстве, ЗТ: 1.15, ЗТм: 1.25, ЭМ: 1.25 | [19 empty] | Применение сметных норм, включенных в сборники ГЭСН ФЕР (ТЕР), при определении сметных затрат на работы по капитальному ремонту и реконструкции объектов капитального строительства, аналогичные технологическим процессам в новом строительстве, ЗТ: 1.15, ЗТм: 1.25, ЭМ: 1.25
Результирующие коэффициенты:
|  | ЗТ | 1.15
|  | ЭМ | 1.25
|  | ЗТм | 1.25
| 1 | ОТ | чел.-ч |  |  | 69.525 |  |  |  |  | 30699.45
| H46 | % выполнения работ |  | 100 | 100
| H51 | Коэффициент к времени эксплуатации машин (маш.-час) и затратам труда машинистов (чел.-час) |  | 1.25 | 1.25
| H53 | Коэффициент к затратам труда рабочих (ЗТ) |  | 1.15 | 1.15
| 1-100-36 | Средний разряд работы 3,6 | чел.-ч | 35.5 | 1.15 | 69.525 |  |  | 441.56 |  | 30699.45
| 2 | ЭМ | [8 empty] | 1963.16
|  | ОТм(ЗТм) | чел.-ч |  |  | 1.8307 |  |  |  |  | 1086.12
| 91.05.01-017 | Краны башенные, грузоподъемность 8 т | маш.-ч | 0.61 | 1.25 | 1.2985 |  |  | 1094.01 |  | 1420.61
| 4-100-060 | Средний разряд машиниста 6,0 | чел.-ч | 0.61 | 1.25 | 1.2985 |  |  | 620.95 |  | 806.33
| 91.05.05-015 | Краны на автомобильном ходу, грузоподъемность 16 т | маш.-ч | 0.1 | 1.25 | 0.21288 |  |  | 1679.31 |  | 357.48
| 4-100-060 | Средний разряд машиниста 6,0 | чел.-ч | 0.1 | 1.25 | 0.21288 |  |  | 620.95 |  | 132.18
| 91.14.02-001 | Автомобили бортовые, грузоподъемность до 5 т | маш.-ч | 0.15 | 1.25 | 0.31931 |  |  | 579.6 |  | 185.07
| 4-100-040 | Средний разряд машиниста 4,0 | чел.-ч | 0.15 | 1.25 | 0.31931 |  |  | 462.26 |  | 147.61
| 4 | М | [8 empty] | 8144.84
| 01.3.02.09-0022 | Пропан-бутан смесь техническая | кг | 32.49 |  | 55.3305 |  |  | 57.64 |  | 3189.25
| 04.3.01.09-0014 | Раствор готовый кладочный, цементный, М100 | м3 | 0.51 |  | 0.86853 | 3778.62 | 1.51 | 5705.72 |  | 4955.59
| 12.1.02.15 | Материалы рулонные кровельные наплавляемые | м2 | 252 |  | 429.156
|  | Итого прямые затраты | [8 empty] | 41893.57
14.1 | 12.1.02.04-0142 | Материал рулонный битумно-полимерный кровельный и гидроизоляционный ТКП, наплавляемый, основа стеклоткань, продольная/поперечная нагрузка на разрыв 1000/1100 Н (+200 Н), гибкость не выше -20 °C, теплостойкость не ниже +100 °C, масса 5,0 кг/м2, толщина 3,8 мм | м2 | 252 |  | 429.156 |  |  | 340.58 |  | 146161.95
|  | ФОТ | [8 empty] | 31785.57
| Пр/812-012.0-1 | НР Кровли | % | 109 | 0.9 | 98.1 |  |  |  |  | 31181.64
| Пр/774-012.0 | СП Кровли | % | 57 | 0.85 | 48.45 |  |  |  |  | 15400.11
|  | Всего по позиции | [6 empty] | 137778.78 |  | 234637.27
15 | ГЭСН 12-01-002-09 | Устройство кровель плоских из наплавляемых материалов: в два слоя | 100 м2 | 7.186 |  | 7.186
| 421/пр_2020_п.58_пп.б | Применение сметных норм, включенных в сборники ГЭСН ФЕР (ТЕР), при определении сметных затрат на работы по капитальному ремонту и реконструкции объектов капитального строительства, аналогичные технологическим процессам в новом строительстве, ЗТ: 1.15, ЗТм: 1.25, ЭМ: 1.25 | [19 empty] | Применение сметных норм, включенных в сборники ГЭСН ФЕР (ТЕР), при определении сметных затрат на работы по капитальному ремонту и реконструкции объектов капитального строительства, аналогичные технологическим процессам в новом строительстве, ЗТ: 1.15, ЗТм: 1.25, ЭМ: 1.25
Результирующие коэффициенты:
|  | ЗТ | 1.15
|  | ЭМ | 1.25
|  | ЗТм | 1.25
| 1 | ОТ | чел.-ч |  |  | 118.6696 |  |  |  |  | 53627.98
| H46 | % выполнения работ |  | 100 | 100
| H51 | Коэффициент к времени эксплуатации машин (маш.-час) и затратам труда машинистов (чел.-час) |  | 1.25 | 1.25
| H53 | Коэффициент к затратам труда рабочих (ЗТ) |  | 1.15 | 1.15
| 1-100-38 | Средний разряд работы 3,8 | чел.-ч | 14.36 | 1.15 | 118.6696 |  |  | 451.91 |  | 53627.98
| 2 | ЭМ | [8 empty] | 2696.82
|  | ОТм(ЗТм) | чел.-ч |  |  | 2.6049 |  |  |  |  | 1489.23
| 91.05.01-017 | Краны башенные, грузоподъемность 8 т | маш.-ч | 0.15 | 1.25 | 1.3474 |  |  | 1094.01 |  | 1474.04
| 4-100-060 | Средний разряд машиниста 6,0 | чел.-ч | 0.15 | 1.25 | 1.3474 |  |  | 620.95 |  | 836.65
| 91.05.05-015 | Краны на автомобильном ходу, грузоподъемность 16 т | маш.-ч | 0.05 | 1.25 | 0.44912 |  |  | 1679.31 |  | 754.22
| 4-100-060 | Средний разряд машиниста 6,0 | чел.-ч | 0.05 | 1.25 | 0.44912 |  |  | 620.95 |  | 278.88
| 91.14.02-001 | Автомобили бортовые, грузоподъемность до 5 т | маш.-ч | 0.09 | 1.25 | 0.80842 |  |  | 579.6 |  | 468.56
| 4-100-040 | Средний разряд машиниста 4,0 | чел.-ч | 0.09 | 1.25 | 0.80842 |  |  | 462.26 |  | 373.7
| 4 | М | [8 empty] | 12401.18
| 01.3.02.09-0022 | Пропан-бутан смесь техническая | кг | 29.94 |  | 215.1488 |  |  | 57.64 |  | 12401.18
| 12.1.02.15 | Материалы рулонные кровельные для нижних слоев | м2 | 116 |  | 833.576
| 12.1.02.15 | Материалы рулонные кровельные для верхнего слоя | м2 | 114 |  | 819.204
|  | Итого прямые затраты | [8 empty] | 70215.21
15.1 | 12.1.02.04-0142 | Материал рулонный битумно-полимерный кровельный и гидроизоляционный ТКП, наплавляемый, основа стеклоткань, продольная/поперечная нагрузка на разрыв 1000/1100 Н (+200 Н), гибкость не выше -20 °C, теплостойкость не ниже +100 °C, масса 5,0 кг/м2, толщина 3,8 мм | м2 | 114 |  | 819.204 |  |  | 340.58 |  | 279004.5
15.2 | 12.1.02.04-0143 | Материал рулонный битумно-полимерный кровельный и гидроизоляционный ТПП, наплавляемый, основа стеклоткань, продольная/поперечная нагрузка на разрыв 1000/1100 Н (+200), гибкость не выше -20 °C, теплостойкость не ниже +100 °C, масса 4,0 кг/м2 | м2 | 116 |  | 833.576 |  |  | 293.71 |  | 244829.61
|  | ФОТ | [8 empty] | 55117.21
| Пр/812-012.0-1 | НР Кровли | % | 109 | 0.9 | 98.1 |  |  |  |  | 54069.98
| Пр/774-012.0 | СП Кровли | % | 57 | 0.85 | 48.45 |  |  |  |  | 26704.29
|  | Всего по позиции | [6 empty] | 93908.1 |  | 674823.59
16 | ГЭСНр 58-01-020-02 | Смена обделок из листовой стали (поясков, сандриков, отливов, карнизов) шириной: до 0,7 м | 100 м | 0.118 |  | 0.118
| 1 | ОТ | чел.-ч |  |  | 7.46 |  |  |  |  | 3062.39
| H46 | % выполнения работ |  | 100 | 100
| 1-100-30 | Средний разряд работы 3,0 | чел.-ч | 63.22 |  | 7.46 |  |  | 410.51 |  | 3062.39
| 2 | ЭМ | [8 empty] | 5.12
|  | ОТм(ЗТм) | чел.-ч |  |  | 0.0236 |  |  |  |  | 10.05
| 91.06.06-048 | Подъемники одномачтовые, грузоподъемность до 500 кг, высота подъема 45 м | маш.-ч | 0.14 |  | 0.01652 | 37.32 | 1.65 | 61.58 |  | 1.02
| 4-100-030 | Средний разряд машиниста 3,0 | чел.-ч | 0.14 |  | 0.01652 |  |  | 410.51 |  | 6.78
| 91.14.02-001 | Автомобили бортовые, грузоподъемность до 5 т | маш.-ч | 0.06 |  | 0.00708 |  |  | 579.6 |  | 4.1
| 4-100-040 | Средний разряд машиниста 4,0 | чел.-ч | 0.06 |  | 0.00708 |  |  | 462.26 |  | 3.27
| 4 | М | [8 empty] | 132.17
| 01.7.15.06-0111 | Гвозди строительные | т | 0.004 |  | 0.000472 | 70296.2 | 1.2 | 84355.44 |  | 39.82
| 08.3.03.05-0001 | Проволока канатная оцинкованная, диаметр 2,6 мм | т | 0.006 |  | 0.000708 | 149930.17 | 0.87 | 130439.25 |  | 92.35
| 999-9900 | Строительный мусор | т | 0.33 |  | 0.03894
| 08.3.05.05 | Сталь листовая оцинкованная | т | 0.324 |  | 0.038232
|  | Итого прямые затраты | [8 empty] | 3209.73
16.1 | 08.3.05.05-0053 | Сталь листовая оцинкованная, толщина 0,7 мм | т | 0.324 |  | 0.038232 |  |  | 68973.57 |  | 2637
|  | ФОТ | [8 empty] | 3072.44
| Пр/812-092.0-1 | НР Крыши, кровли | % | 90 |  | 90 |  |  |  |  | 2765.2
| Пр/774-092.0 | СП Крыши, кровли | % | 46 |  | 46 |  |  |  |  | 1413.32
|  | Всего по позиции | [6 empty] | 84959.75 |  | 10025.25
17 | ГЭСН 12-01-004-09 | Установка прижимной планки | 100 м | 0.866 |  | 0.866
| 421/пр_2020_п.58_пп.б | Применение сметных норм, включенных в сборники ГЭСН ФЕР (ТЕР), при определении сметных затрат на работы по капитальному ремонту и реконструкции объектов капитального строительства, аналогичные технологическим процессам в новом строительстве, ЗТ: 1.15, ЗТм: 1.25, ЭМ: 1.25 | [19 empty] | Применение сметных норм, включенных в сборники ГЭСН ФЕР (ТЕР), при определении сметных затрат на работы по капитальному ремонту и реконструкции объектов капитального строительства, аналогичные технологическим процессам в новом строительстве, ЗТ: 1.15, ЗТм: 1.25, ЭМ: 1.25
Результирующие коэффициенты:
|  | ЗТ | 1.15
|  | ЭМ | 1.25
|  | ЗТм | 1.25
| 1 | ОТ | чел.-ч |  |  | 8.256 |  |  |  |  | 3389.18
| H46 | % выполнения работ |  | 100 | 100
| H51 | Коэффициент к времени эксплуатации машин (маш.-час) и затратам труда машинистов (чел.-час) |  | 1.25 | 1.25
| H53 | Коэффициент к затратам труда рабочих (ЗТ) |  | 1.15 | 1.15
| 1-100-30 | Средний разряд работы 3,0 | чел.-ч | 8.29 | 1.15 | 8.256 |  |  | 410.51 |  | 3389.18
| 4 | М | [8 empty] | 1723.34
| 01.7.15.07-0006 | Дюбели монтажные стальные | 10 шт | 50 |  | 43.3 | 33.17 | 1.2 | 39.8 |  | 1723.34
| 08.3.02.01 | Ленты стальные | кг | П |  | П
|  | Итого прямые затраты | [8 empty] | 5112.52
17.1 | 01.7.17.09-1013 | Бур с наконечником из твердого сплава, с хвостовиком SDS-plus для ударного сверления отверстий в твердых материалах, общая длина 160 мм, диаметр 10 мм | шт | 1 |  | 0.866 | 64.96 | 1.22 | 79.25 |  | 68.63
|  | ФОТ | [8 empty] | 3389.18
| Пр/812-012.0-1 | НР Кровли | % | 109 | 0.9 | 98.1 |  |  |  |  | 3324.79
| Пр/774-012.0 | СП Кровли | % | 57 | 0.85 | 48.45 |  |  |  |  | 1642.06
|  | Всего по позиции | [6 empty] | 11718.24 |  | 10148
18 | 09.2.02.02-0012 | Рейка алюминиевая прижимная кровельная краевая, размеры 32х3 мм | м | 86.6 |  | 86.6 | 67.66 | 1.55 | 104.87 |  | 9081.74
| H46 | % выполнения работ |  | 100 | 100
|  | Всего по позиции | [6 empty] | 104.87 |  | 9081.74
19 | ГЭСН 07-01-037-03 | Герметизация мастикой швов: горизонтальных | 100 м | 0.866 |  | 0.866
| 421/пр_2020_п.58_пп.б | Применение сметных норм, включенных в сборники ГЭСН ФЕР (ТЕР), при определении сметных затрат на работы по капитальному ремонту и реконструкции объектов капитального строительства, аналогичные технологическим процессам в новом строительстве, ЗТ: 1.15, ЗТм: 1.25, ЭМ: 1.25 | [19 empty] | Применение сметных норм, включенных в сборники ГЭСН ФЕР (ТЕР), при определении сметных затрат на работы по капитальному ремонту и реконструкции объектов капитального строительства, аналогичные технологическим процессам в новом строительстве, ЗТ: 1.15, ЗТм: 1.25, ЭМ: 1.25
Результирующие коэффициенты:
|  | ЗТ | 1.15
|  | ЭМ | 1.25
|  | ЗТм | 1.25
| 1 | ОТ | чел.-ч |  |  | 15.8348 |  |  |  |  | 6910.15
| H46 | % выполнения работ |  | 100 | 100
| H51 | Коэффициент к времени эксплуатации машин (маш.-час) и затратам труда машинистов (чел.-час) |  | 1.25 | 1.25
| H53 | Коэффициент к затратам труда рабочих (ЗТ) |  | 1.15 | 1.15
| 1-100-35 | Средний разряд работы 3,5 | чел.-ч | 15.9 | 1.15 | 15.8348 |  |  | 436.39 |  | 6910.15
| 2 | ЭМ | [8 empty] | 164.93
|  | ОТм(ЗТм) | чел.-ч
| 91.06.09-022 | Люльки самоподъемные, грузоподъемность до 300 кг | маш.-ч | 7.16 | 1.25 | 7.7507 | 17.3 | 1.23 | 21.28 |  | 164.93
| 4 | М
| 14.5.04.03 | Мастика герметизирующая | кг | 75 |  | 64.95
|  | Итого прямые затраты | [8 empty] | 7075.08
19.1 | 14.5.01.06-0003 | Герметик однокомпонентный полиуретановый быстросохнущий высокоэластичный для уплотнения и герметизации внутренних и наружных швов, стыков | л | 12 |  | 10.392 | 1227.31 | 1.24 | 1521.86 |  | 15815.17
|  | ФОТ | [8 empty] | 6910.15
| Пр/812-007.0-1 | НР Бетонные и железобетонные сборные конструкции и работы в строительстве | % | 110 | 0.9 | 99 |  |  |  |  | 6841.05
| Пр/774-007.0 | СП Бетонные и железобетонные сборные конструкции и работы в строительстве | % | 73 | 0.85 | 62.05 |  |  |  |  | 4287.75
|  | Всего по позиции | [6 empty] | 39282.97 |  | 34019.05
20 | ГЭСНр 58-01-020-03 | Смена обделок из листовой стали (брандмауэров и парапетов без обделки боковых стенок) шириной: до 1 м | 100 м | 0.887 |  | 0.887
| 1 | ОТ | чел.-ч |  |  | 62.3118 |  |  |  |  | 25579.6
| H46 | % выполнения работ |  | 100 | 100
| 1-100-30 | Средний разряд работы 3,0 | чел.-ч | 70.25 |  | 62.3118 |  |  | 410.51 |  | 25579.6
| 2 | ЭМ | [8 empty] | 45.82
|  | ОТм(ЗТм) | чел.-ч |  |  | 0.22175 |  |  |  |  | 94.24
| 91.06.06-048 | Подъемники одномачтовые, грузоподъемность до 500 кг, высота подъема 45 м | маш.-ч | 0.18 |  | 0.15966 | 37.32 | 1.65 | 61.58 |  | 9.83
| 4-100-030 | Средний разряд машиниста 3,0 | чел.-ч | 0.18 |  | 0.15966 |  |  | 410.51 |  | 65.54
| 91.14.02-001 | Автомобили бортовые, грузоподъемность до 5 т | маш.-ч | 0.07 |  | 0.06209 |  |  | 579.6 |  | 35.99
| 4-100-040 | Средний разряд машиниста 4,0 | чел.-ч | 0.07 |  | 0.06209 |  |  | 462.26 |  | 28.7
| 4 | М | [8 empty] | 1687.69
| 01.7.15.06-0111 | Гвозди строительные | т | 0.004 |  | 0.003548 | 70296.2 | 1.2 | 84355.44 |  | 299.29
| 08.3.03.05-0001 | Проволока канатная оцинкованная, диаметр 2,6 мм | т | 0.012 |  | 0.010644 | 149930.17 | 0.87 | 130439.25 |  | 1388.4
| 999-9900 | Строительный мусор | т | 0.492 |  | 0.4364
| 08.3.05.05 | Сталь листовая оцинкованная | т | 0.412 |  | 0.36544
|  | Итого прямые затраты | [8 empty] | 27407.35
20.1 | 08.3.05.05-0053 | Сталь листовая оцинкованная, толщина 0,7 мм | т | 0.412 |  | 0.36544 |  |  | 68973.57 |  | 25205.98
|  | ФОТ | [8 empty] | 25673.84
| Пр/812-092.0-1 | НР Крыши, кровли | % | 90 |  | 90 |  |  |  |  | 23106.46
| Пр/774-092.0 | СП Крыши, кровли | % | 46 |  | 46 |  |  |  |  | 11809.97
|  | Всего по позиции | [6 empty] | 98680.68 |  | 87529.76
21 | ГЭСН 12-01-017-01 | Устройство выравнивающих стяжек: цементно-песчаных толщиной 15 мм | 100 м2 | 0.399 |  | 0.399
| 421/пр_2020_п.58_пп.б | Применение сметных норм, включенных в сборники ГЭСН ФЕР (ТЕР), при определении сметных затрат на работы по капитальному ремонту и реконструкции объектов капитального строительства, аналогичные технологическим процессам в новом строительстве, ЗТ: 1.15, ЗТм: 1.25, ЭМ: 1.25 | [19 empty] | Применение сметных норм, включенных в сборники ГЭСН ФЕР (ТЕР), при определении сметных затрат на работы по капитальному ремонту и реконструкции объектов капитального строительства, аналогичные технологическим процессам в новом строительстве, ЗТ: 1.15, ЗТм: 1.25, ЭМ: 1.25
Результирующие коэффициенты:
|  | ЗТ | 1.15
|  | ЭМ | 1.25
|  | ЗТм | 1.25
| 1 | ОТ | чел.-ч |  |  | 11.1501 |  |  |  |  | 4634.97
| H46 | % выполнения работ |  | 100 | 100
| H51 | Коэффициент к времени эксплуатации машин (маш.-час) и затратам труда машинистов (чел.-час) |  | 1.25 | 1.25
| H53 | Коэффициент к затратам труда рабочих (ЗТ) |  | 1.15 | 1.15
| 1-100-31 | Средний разряд работы 3,1 | чел.-ч | 24.3 | 1.15 | 11.1501 |  |  | 415.69 |  | 4634.97
| 2 | ЭМ | [8 empty] | 1433.71
|  | ОТм(ЗТм) | чел.-ч |  |  | 0.96757 |  |  |  |  | 544.45
| 91.05.01-017 | Краны башенные, грузоподъемность 8 т | маш.-ч | 0.68 | 1.25 | 0.33915 |  |  | 1094.01 |  | 371.03
| 4-100-060 | Средний разряд машиниста 6,0 | чел.-ч | 0.68 | 1.25 | 0.33915 |  |  | 620.95 |  | 210.6
| 91.06.05-011 | Погрузчики одноковшовые универсальные фронтальные пневмоколесные, номинальная вместимость основного ковша 2,6 м3, грузоподъемность 5 т | маш.-ч | 1.26 | 1.25 | 0.62843 |  |  | 1647.88 |  | 1035.57
| 4-100-050 | Средний разряд машиниста 5,0 | чел.-ч | 1.26 | 1.25 | 0.62843 |  |  | 531.25 |  | 333.85
| 91.07.07-011 | Растворонасосы, производительность 4 м3/ч | маш.-ч | 2.29 | 1.25 | 1.1421 |  |  | 23.74 |  | 27.11
| 4 | М | [8 empty] | 144.88
| 01.7.03.01-0001 | Вода | м3 | 3.85 |  | 1.5361 | 35.71 | 0.85 | 30.35 |  | 46.62
| 12.1.02.06-0022 | Рубероид кровельный РКП-350 | м2 | 4.4 |  | 1.7556 | 43.73 | 1.28 | 55.97 |  | 98.26
| 04.3.01.09 | Раствор готовый кладочный тяжелый цементный | м3 | 1.53 |  | 0.61047
|  | Итого прямые затраты | [8 empty] | 6758.01
21.1 | 04.3.01.09-0015 | Раствор готовый кладочный, цементный, М150 | м3 | 1.53 |  | 0.61047 | 3948.62 | 1.51 | 5962.42 |  | 3639.88
|  | ФОТ | [8 empty] | 5179.42
| Пр/812-012.0-1 | НР Кровли | % | 109 | 0.9 | 98.1 |  |  |  |  | 5081.01
| Пр/774-012.0 | СП Кровли | % | 57 | 0.85 | 48.45 |  |  |  |  | 2509.43
|  | Всего по позиции | [6 empty] | 45083.53 |  | 17988.33
22 | ГЭСН 12-01-017-02 +5 мм | Устройство выравнивающих стяжек: на каждый 1 мм изменения толщины добавлять или исключать к норме 12-01-017-01 | 100 м2 | 1.995 |  | 1.995
| 421/пр_2020_п.58_пп.б | Применение сметных норм, включенных в сборники ГЭСН ФЕР (ТЕР), при определении сметных затрат на работы по капитальному ремонту и реконструкции объектов капитального строительства, аналогичные технологическим процессам в новом строительстве, ЗТ: 1.15, ЗТм: 1.25, ЭМ: 1.25 | [19 empty] | Применение сметных норм, включенных в сборники ГЭСН ФЕР (ТЕР), при определении сметных затрат на работы по капитальному ремонту и реконструкции объектов капитального строительства, аналогичные технологическим процессам в новом строительстве, ЗТ: 1.15, ЗТм: 1.25, ЭМ: 1.25
Результирующие коэффициенты:
|  | ЗТ | 1.15
|  | ЭМ | 1.25
|  | ЗТм | 1.25
| 1 | ОТ | чел.-ч |  |  | 2.2942 |  |  |  |  | 953.7
| H46 | % выполнения работ |  | 100 | 100
| H51 | Коэффициент к времени эксплуатации машин (маш.-час) и затратам труда машинистов (чел.-час) |  | 1.25 | 1.25
| H53 | Коэффициент к затратам труда рабочих (ЗТ) |  | 1.15 | 1.15
| 1-100-31 | Средний разряд работы 3,1 | чел.-ч | 1 | 1.15 | 2.2942 |  |  | 415.69 |  | 953.7
| 2 | ЭМ | [8 empty] | 109.47
|  | ОТм(ЗТм) | чел.-ч |  |  | 0.074813 |  |  |  |  | 41.98
| 91.05.01-017 | Краны башенные, грузоподъемность 8 т | маш.-ч | 0.01 | 1.25 | 0.024938 |  |  | 1094.01 |  | 27.28
| 4-100-060 | Средний разряд машиниста 6,0 | чел.-ч | 0.01 | 1.25 | 0.024938 |  |  | 620.95 |  | 15.48
| 91.06.05-011 | Погрузчики одноковшовые универсальные фронтальные пневмоколесные, номинальная вместимость основного ковша 2,6 м3, грузоподъемность 5 т | маш.-ч | 0.02 | 1.25 | 0.049875 |  |  | 1647.88 |  | 82.19
| 4-100-050 | Средний разряд машиниста 5,0 | чел.-ч | 0.02 | 1.25 | 0.049875 |  |  | 531.25 |  | 26.5
| 4 | М
| 04.3.01.09 | Раствор готовый кладочный тяжелый цементный | м3 | 0.102 |  | 0.20349
|  | Итого прямые затраты | [8 empty] | 1105.15
22.1 | 04.3.01.09-0015 | Раствор готовый кладочный, цементный, М150 | м3 | 0.102 |  | 0.20349 | 3948.62 | 1.51 | 5962.42 |  | 1213.29
|  | ФОТ | [8 empty] | 995.68
| Пр/812-012.0-1 | НР Кровли | % | 109 | 0.9 | 98.1 |  |  |  |  | 976.76
| Пр/774-012.0 | СП Кровли | % | 57 | 0.85 | 48.45 |  |  |  |  | 482.41
|  | Всего по позиции | [6 empty] | 1893.54 |  | 3777.61
23 | ГЭСНр 58-01-020-08 | Смена обделок из листовой стали, примыканий: к вытяжным трубам | 100 м | 0.013 |  | 0.013
| 1 | ОТ | чел.-ч |  |  | 0.99424 |  |  |  |  | 408.15
| H46 | % выполнения работ |  | 100 | 100
| 1-100-30 | Средний разряд работы 3,0 | чел.-ч | 76.48 |  | 0.99424 |  |  | 410.51 |  | 408.15
| 2 | ЭМ | [8 empty] | 0.35
|  | ОТм(ЗТм) | чел.-ч |  |  | 0.0013 |  |  |  |  | 0.56
| 91.06.06-048 | Подъемники одномачтовые, грузоподъемность до 500 кг, высота подъема 45 м | маш.-ч | 0.06 |  | 0.00078 | 37.32 | 1.65 | 61.58 |  | 0.05
| 4-100-030 | Средний разряд машиниста 3,0 | чел.-ч | 0.06 |  | 0.00078 |  |  | 410.51 |  | 0.32
| 91.14.02-001 | Автомобили бортовые, грузоподъемность до 5 т | маш.-ч | 0.04 |  | 0.00052 |  |  | 579.6 |  | 0.3
| 4-100-040 | Средний разряд машиниста 4,0 | чел.-ч | 0.04 |  | 0.00052 |  |  | 462.26 |  | 0.24
| 4 | М | [8 empty] | 5.48
| 01.7.15.06-0111 | Гвозди строительные | т | 0.005 |  | 6.5e-05 | 70296.2 | 1.2 | 84355.44 |  | 5.48
| 999-9900 | Строительный мусор | т | 0.17 |  | 0.00221
| 08.3.05.05 | Сталь листовая оцинкованная | т | 0.11 |  | 0.00143
|  | Итого прямые затраты | [8 empty] | 414.54
23.1 | 08.3.05.05-0053 | Сталь листовая оцинкованная, толщина 0,7 мм | т | 0.11 |  | 0.00143 |  |  | 68973.57 |  | 98.63
|  | ФОТ | [8 empty] | 408.71
| Пр/812-092.0-1 | НР Крыши, кровли | % | 90 |  | 90 |  |  |  |  | 367.84
| Пр/774-092.0 | СП Крыши, кровли | % | 46 |  | 46 |  |  |  |  | 188.01
|  | Всего по позиции | [6 empty] | 82232.31 |  | 1069.02
24 | ГЭСН 12-01-012-01 | Ограждение кровель перилами | 100 м | 0.389 |  | 0.389
| 421/пр_2020_п.58_пп.б | Применение сметных норм, включенных в сборники ГЭСН ФЕР (ТЕР), при определении сметных затрат на работы по капитальному ремонту и реконструкции объектов капитального строительства, аналогичные технологическим процессам в новом строительстве, ЗТ: 1.15, ЗТм: 1.25, ЭМ: 1.25 | [19 empty] | Применение сметных норм, включенных в сборники ГЭСН ФЕР (ТЕР), при определении сметных затрат на работы по капитальному ремонту и реконструкции объектов капитального строительства, аналогичные технологическим процессам в новом строительстве, ЗТ: 1.15, ЗТм: 1.25, ЭМ: 1.25
Результирующие коэффициенты:
|  | ЗТ | 1.15
|  | ЭМ | 1.25
|  | ЗТм | 1.25
| 1 | ОТ | чел.-ч |  |  | 2.6394 |  |  |  |  | 1124.48
| H46 | % выполнения работ |  | 100 | 100
| H51 | Коэффициент к времени эксплуатации машин (маш.-час) и затратам труда машинистов (чел.-час) |  | 1.25 | 1.25
| H53 | Коэффициент к затратам труда рабочих (ЗТ) |  | 1.15 | 1.15
| 1-100-33 | Средний разряд работы 3,3 | чел.-ч | 5.9 | 1.15 | 2.6394 |  |  | 426.04 |  | 1124.48
| 2 | ЭМ | [8 empty] | 241.5
|  | ОТм(ЗТм) | чел.-ч |  |  | 0.19936 |  |  |  |  | 113.76
| 91.05.01-017 | Краны башенные, грузоподъемность 8 т | маш.-ч | 0.18 | 1.25 | 0.087525 |  |  | 1094.01 |  | 95.75
| 4-100-060 | Средний разряд машиниста 6,0 | чел.-ч | 0.18 | 1.25 | 0.087525 |  |  | 620.95 |  | 54.35
| 91.05.05-015 | Краны на автомобильном ходу, грузоподъемность 16 т | маш.-ч | 0.1 | 1.25 | 0.048625 |  |  | 1679.31 |  | 81.66
| 4-100-060 | Средний разряд машиниста 6,0 | чел.-ч | 0.1 | 1.25 | 0.048625 |  |  | 620.95 |  | 30.19
| 91.14.02-001 | Автомобили бортовые, грузоподъемность до 5 т | маш.-ч | 0.13 | 1.25 | 0.063213 |  |  | 579.6 |  | 36.64
| 4-100-040 | Средний разряд машиниста 4,0 | чел.-ч | 0.13 | 1.25 | 0.063213 |  |  | 462.26 |  | 29.22
| 91.17.04-233 | Аппараты сварочные для ручной дуговой сварки, сварочный ток до 350 А | маш.-ч | 1.59 | 1.25 | 0.77314 |  |  | 35.5 |  | 27.45
| 4 | М | [8 empty] | 76.69
| 01.7.11.07-0054 | Электроды сварочные для сварки низколегированных и углеродистых сталей АНО-6, Э42, диаметр 6 мм | т | 0.0005 |  | 0.0001945 | 148198.02 | 0.94 | 139306.14 |  | 27.1
| 01.7.19.04-0031 | Прокладки резиновые (пластина техническая прессованная) | кг | 0.52 |  | 0.20228 | 138.5 | 1.77 | 245.15 |  | 49.59
| 07.2.07.13 | Конструкции стальные перил | т | 0.3 |  | 0.1167
|  | Итого прямые затраты | [8 empty] | 1556.43
|  | ФОТ | [8 empty] | 1238.24
| Пр/812-012.0-1 | НР Кровли | % | 109 | 0.9 | 98.1 |  |  |  |  | 1214.71
| Пр/774-012.0 | СП Кровли | % | 57 | 0.85 | 48.45 |  |  |  |  | 599.93
|  | Всего по позиции | [6 empty] | 8665.99 |  | 3371.07
25 | 07.2.07.12-0011 | Металлоконструкции зданий и сооружений с преобладанием гнутых профилей и круглых труб | т | 0.1167 |  | 0.1167 | 105278.81 | 1.34 | 141073.61 |  | 16463.29
| H46 | % выполнения работ |  | 100 | 100
|  | Всего по позиции | [6 empty] | 141073.61 |  | 16463.29
26 | ГЭСН 46-02-004-01 | Демонтаж металлоконструкций покрытий | т | 0.05985 |  | 0.05985
| 1 | ОТ | чел.-ч |  |  | 0.64877 |  |  |  |  | 264.09
| H46 | % выполнения работ |  | 100 | 100
| 1-100-29 | Средний разряд работы 2,9 | чел.-ч | 10.84 |  | 0.64877 |  |  | 407.06 |  | 264.09
| 2 | ЭМ | [8 empty] | 50.6
|  | ОТм(ЗТм) | чел.-ч |  |  | 0.03591 |  |  |  |  | 19.23
| 91.05.06-008 | Краны на гусеничном ходу, грузоподъемность 40 т | маш.-ч | 0.22 |  | 0.013167 |  |  | 2535.3 |  | 33.38
| 4-100-070 | Средний разряд машиниста 7,0 | чел.-ч | 0.22 |  | 0.013167 |  |  | 662.34 |  | 8.72
| 91.06.03-062 | Лебедки электрические тяговым усилием до 31,39 кН (3,2 т) | маш.-ч | 2.2 |  | 0.13167 | 13.44 | 1.58 | 21.24 |  | 2.8
| 91.14.02-001 | Автомобили бортовые, грузоподъемность до 5 т | маш.-ч | 0.38 |  | 0.022743 |  |  | 579.6 |  | 13.18
| 4-100-040 | Средний разряд машиниста 4,0 | чел.-ч | 0.38 |  | 0.022743 |  |  | 462.26 |  | 10.51
| 91.17.04-042 | Аппараты для газовой сварки и резки | маш.-ч | 3.65 |  | 0.21845 | 4.35 | 1.3 | 5.66 |  | 1.24
| 4 | М | [8 empty] | 24.33
| 01.3.02.03-0001 | Ацетилен газообразный технический | м3 | 0.33 |  | 0.019751 | 340.41 | 1.95 | 663.8 |  | 13.11
| 01.3.02.08-0001 | Кислород газообразный технический | м3 | 2.5 |  | 0.14963 |  |  | 71.92 |  | 10.76
| 01.7.03.04-0001 | Электроэнергия | кВт-ч | 0.999 |  | 0.05979 |  |  | 7.64 |  | 0.46
|  | Итого прямые затраты | [8 empty] | 358.25
|  | ФОТ | [8 empty] | 283.32
| Пр/812-040.2-1 | НР Работы по реконструкции зданий и сооружений: разборка отдельных конструктивных элементов здания (сооружения), а также зданий (сооружений) в целом | % | 91 |  | 91 |  |  |  |  | 257.82
| Пр/774-040.2 | СП Работы по реконструкции зданий и сооружений: разборка отдельных конструктивных элементов здания (сооружения), а также зданий (сооружений) в целом | % | 52 |  | 52 |  |  |  |  | 147.33
|  | Всего по позиции | [6 empty] | 12755.22 |  | 763.4
27 | ГЭСН 20-02-010-05 | Установка зонтов над шахтами из листовой стали прямоугольного сечения периметром: 2600 мм | шт | 10 |  | 10
| 421/пр_2020_п.58_пп.б | Применение сметных норм, включенных в сборники ГЭСН ФЕР (ТЕР), при определении сметных затрат на работы по капитальному ремонту и реконструкции объектов капитального строительства, аналогичные технологическим процессам в новом строительстве, ЗТ: 1.15, ЗТм: 1.25, ЭМ: 1.25 | [19 empty] | Применение сметных норм, включенных в сборники ГЭСН ФЕР (ТЕР), при определении сметных затрат на работы по капитальному ремонту и реконструкции объектов капитального строительства, аналогичные технологическим процессам в новом строительстве, ЗТ: 1.15, ЗТм: 1.25, ЭМ: 1.25
Результирующие коэффициенты:
|  | ЗТ | 1.15
|  | ЭМ | 1.25
|  | ЗТм | 1.25
| 1 | ОТ | чел.-ч |  |  | 19.895 |  |  |  |  | 8476.07
| H46 | % выполнения работ |  | 100 | 100
| H51 | Коэффициент к времени эксплуатации машин (маш.-час) и затратам труда машинистов (чел.-час) |  | 1.25 | 1.25
| H53 | Коэффициент к затратам труда рабочих (ЗТ) |  | 1.15 | 1.15
| 1-100-33 | Средний разряд работы 3,3 | чел.-ч | 1.73 | 1.15 | 19.895 |  |  | 426.04 |  | 8476.07
| 2 | ЭМ | [8 empty] | 235.95
|  | ОТм(ЗТм) | чел.-ч |  |  | 0.25 |  |  |  |  | 115.57
| 91.06.03-047 | Лебедки ручные и рычажные тяговым усилием 31,39 кН (3,2 т) | маш.-ч | 0.43 | 1.25 | 5.375 | 2.36 | 1.58 | 3.73 |  | 20.05
| 91.14.02-001 | Автомобили бортовые, грузоподъемность до 5 т | маш.-ч | 0.02 | 1.25 | 0.25 |  |  | 579.6 |  | 144.9
| 4-100-040 | Средний разряд машиниста 4,0 | чел.-ч | 0.02 | 1.25 | 0.25 |  |  | 462.26 |  | 115.57
| 91.17.04-233 | Аппараты сварочные для ручной дуговой сварки, сварочный ток до 350 А | маш.-ч | 0.16 | 1.25 | 2 |  |  | 35.5 |  | 71
| 4 | М | [8 empty] | 1215.58
| 01.7.11.07-0227 | Электроды сварочные для сварки низколегированных и углеродистых сталей УОНИ 13/45, Э42А, диаметр 4-5 мм | кг | 0.14 |  | 1.4 | 155.63 | 0.94 | 146.29 |  | 204.81
| 01.7.15.03-0042 | Болты с гайками и шайбами строительные | кг | 0.54 |  | 5.4 | 174.93 | 1.07 | 187.18 |  | 1010.77
| 19.1.01.11 | Крепления | кг | П |  | П
| 19.2.02.01 | Зонты стальные вентиляционных систем | шт | 1 |  | 10
|  | Итого прямые затраты | [8 empty] | 10043.17
|  | ФОТ | [8 empty] | 8591.64
| Пр/812-016.0-1 | НР Вентиляция и кондиционирование воздуха | % | 121 | 0.9 | 108.9 |  |  |  |  | 9356.3
| Пр/774-016.0 | СП Вентиляция и кондиционирование воздуха | % | 72 | 0.85 | 61.2 |  |  |  |  | 5258.08
|  | Всего по позиции | [6 empty] | 2465.76 |  | 24657.55
28 | ГЭСН 20-02-010-08 | Установка зонтов над шахтами из листовой стали прямоугольного сечения периметром: 4000 мм | шт | 1 |  | 1
| 421/пр_2020_п.58_пп.б | Применение сметных норм, включенных в сборники ГЭСН ФЕР (ТЕР), при определении сметных затрат на работы по капитальному ремонту и реконструкции объектов капитального строительства, аналогичные технологическим процессам в новом строительстве, ЗТ: 1.15, ЗТм: 1.25, ЭМ: 1.25 | [19 empty] | Применение сметных норм, включенных в сборники ГЭСН ФЕР (ТЕР), при определении сметных затрат на работы по капитальному ремонту и реконструкции объектов капитального строительства, аналогичные технологическим процессам в новом строительстве, ЗТ: 1.15, ЗТм: 1.25, ЭМ: 1.25
Результирующие коэффициенты:
|  | ЗТ | 1.15
|  | ЭМ | 1.25
|  | ЗТм | 1.25
| 1 | ОТ | чел.-ч |  |  | 3.496 |  |  |  |  | 1489.44
| H46 | % выполнения работ |  | 100 | 100
| H51 | Коэффициент к времени эксплуатации машин (маш.-час) и затратам труда машинистов (чел.-час) |  | 1.25 | 1.25
| H53 | Коэффициент к затратам труда рабочих (ЗТ) |  | 1.15 | 1.15
| 1-100-33 | Средний разряд работы 3,3 | чел.-ч | 3.04 | 1.15 | 3.496 |  |  | 426.04 |  | 1489.44
| 2 | ЭМ | [8 empty] | 55.15
|  | ОТм(ЗТм) | чел.-ч |  |  | 0.05 |  |  |  |  | 25.09
| 91.05.05-015 | Краны на автомобильном ходу, грузоподъемность 16 т | маш.-ч | 0.01 | 1.25 | 0.0125 |  |  | 1679.31 |  | 20.99
| 4-100-060 | Средний разряд машиниста 6,0 | чел.-ч | 0.01 | 1.25 | 0.0125 |  |  | 620.95 |  | 7.76
| 91.06.03-047 | Лебедки ручные и рычажные тяговым усилием 31,39 кН (3,2 т) | маш.-ч | 0.76 | 1.25 | 0.95 | 2.36 | 1.58 | 3.73 |  | 3.54
| 91.14.02-001 | Автомобили бортовые, грузоподъемность до 5 т | маш.-ч | 0.03 | 1.25 | 0.0375 |  |  | 579.6 |  | 21.74
| 4-100-040 | Средний разряд машиниста 4,0 | чел.-ч | 0.03 | 1.25 | 0.0375 |  |  | 462.26 |  | 17.33
| 91.17.04-233 | Аппараты сварочные для ручной дуговой сварки, сварочный ток до 350 А | маш.-ч | 0.2 | 1.25 | 0.25 |  |  | 35.5 |  | 8.88
| 4 | М | [8 empty] | 162.16
| 01.7.11.07-0227 | Электроды сварочные для сварки низколегированных и углеродистых сталей УОНИ 13/45, Э42А, диаметр 4-5 мм | кг | 0.2 |  | 0.2 | 155.63 | 0.94 | 146.29 |  | 29.26
| 01.7.15.03-0042 | Болты с гайками и шайбами строительные | кг | 0.71 |  | 0.71 | 174.93 | 1.07 | 187.18 |  | 132.9
| 19.1.01.11 | Крепления | кг | П |  | П
| 19.2.02.01 | Зонты стальные вентиляционных систем | шт | 1 |  | 1
|  | Итого прямые затраты | [8 empty] | 1731.84
|  | ФОТ | [8 empty] | 1514.53
| Пр/812-016.0-1 | НР Вентиляция и кондиционирование воздуха | % | 121 | 0.9 | 108.9 |  |  |  |  | 1649.32
| Пр/774-016.0 | СП Вентиляция и кондиционирование воздуха | % | 72 | 0.85 | 61.2 |  |  |  |  | 926.89
|  | Всего по позиции | [6 empty] | 4308.05 |  | 4308.05
29 | 19.2.02.02-0031 | Зонт вентиляционных систем из оцинкованной стали, прямоугольного сечения, размеры 400х1200 мм | шт | 11 |  | 11 | 2975.98 | 1.43 | 4255.65 |  | 46812.15
| H46 | % выполнения работ |  | 100 | 100
|  | Всего по позиции | [6 empty] | 4255.65 |  | 46812.15
30 | ГЭСН 20-02-009-01 | Установка зонтов над шахтами из листовой стали круглого сечения диаметром: 200 мм | шт | 4 |  | 4
| 421/пр_2020_п.58_пп.б | Применение сметных норм, включенных в сборники ГЭСН ФЕР (ТЕР), при определении сметных затрат на работы по капитальному ремонту и реконструкции объектов капитального строительства, аналогичные технологическим процессам в новом строительстве, ЗТ: 1.15, ЗТм: 1.25, ЭМ: 1.25 | [19 empty] | Применение сметных норм, включенных в сборники ГЭСН ФЕР (ТЕР), при определении сметных затрат на работы по капитальному ремонту и реконструкции объектов капитального строительства, аналогичные технологическим процессам в новом строительстве, ЗТ: 1.15, ЗТм: 1.25, ЭМ: 1.25
Результирующие коэффициенты:
|  | ЗТ | 1.15
|  | ЭМ | 1.25
|  | ЗТм | 1.25
| 1 | ОТ | чел.-ч |  |  | 1.656 |  |  |  |  | 731.22
| H46 | % выполнения работ |  | 100 | 100
| H51 | Коэффициент к времени эксплуатации машин (маш.-час) и затратам труда машинистов (чел.-час) |  | 1.25 | 1.25
| H53 | Коэффициент к затратам труда рабочих (ЗТ) |  | 1.15 | 1.15
| 1-100-36 | Средний разряд работы 3,6 | чел.-ч | 0.36 | 1.15 | 1.656 |  |  | 441.56 |  | 731.22
| 2 | ЭМ | [8 empty] | 39.54
|  | ОТм(ЗТм) | чел.-ч |  |  | 0.05 |  |  |  |  | 23.11
| 91.06.03-047 | Лебедки ручные и рычажные тяговым усилием 31,39 кН (3,2 т) | маш.-ч | 0.09 | 1.25 | 0.45 | 2.36 | 1.58 | 3.73 |  | 1.68
| 91.14.02-001 | Автомобили бортовые, грузоподъемность до 5 т | маш.-ч | 0.01 | 1.25 | 0.05 |  |  | 579.6 |  | 28.98
| 4-100-040 | Средний разряд машиниста 4,0 | чел.-ч | 0.01 | 1.25 | 0.05 |  |  | 462.26 |  | 23.11
| 91.17.04-233 | Аппараты сварочные для ручной дуговой сварки, сварочный ток до 350 А | маш.-ч | 0.05 | 1.25 | 0.25 |  |  | 35.5 |  | 8.88
| 4 | М | [8 empty] | 158.18
| 01.7.11.07-0227 | Электроды сварочные для сварки низколегированных и углеродистых сталей УОНИ 13/45, Э42А, диаметр 4-5 мм | кг | 0.04 |  | 0.16 | 155.63 | 0.94 | 146.29 |  | 23.41
| 01.7.15.03-0042 | Болты с гайками и шайбами строительные | кг | 0.18 |  | 0.72 | 174.93 | 1.07 | 187.18 |  | 134.77
| 19.1.01.11 | Крепления | кг | П |  | П
| 19.2.02.01 | Зонты стальные вентиляционных систем | шт | 1 |  | 4
|  | Итого прямые затраты | [8 empty] | 952.05
30.1 | 19.1.01.11-0014 | Хомут для крепления воздуховодов, диаметр 100 мм | шт | 1 |  | 4 | 67.98 | 1.18 | 80.22 |  | 320.88
30.2 | 19.2.02.02-0011 | Зонт вентиляционных систем из листовой оцинкованной стали, круглый, диаметр шахты 200 мм | шт | 1 |  | 4 | 333.57 | 1.43 | 477.01 |  | 1908.04
|  | ФОТ | [8 empty] | 754.33
| Пр/812-016.0-1 | НР Вентиляция и кондиционирование воздуха | % | 121 | 0.9 | 108.9 |  |  |  |  | 821.47
| Пр/774-016.0 | СП Вентиляция и кондиционирование воздуха | % | 72 | 0.85 | 61.2 |  |  |  |  | 461.65
|  | Всего по позиции | [6 empty] | 1116.02 |  | 4464.09
31 | ГЭСН 15-02-001-01 | Улучшенная штукатурка фасадов цементно-известковым раствором по камню: стен | 100 м2 | 0.124 |  | 0.124
| 421/пр_2020_п.58_пп.б | Применение сметных норм, включенных в сборники ГЭСН ФЕР (ТЕР), при определении сметных затрат на работы по капитальному ремонту и реконструкции объектов капитального строительства, аналогичные технологическим процессам в новом строительстве, ЗТ: 1.15, ЗТм: 1.25, ЭМ: 1.25 | [19 empty] | Применение сметных норм, включенных в сборники ГЭСН ФЕР (ТЕР), при определении сметных затрат на работы по капитальному ремонту и реконструкции объектов капитального строительства, аналогичные технологическим процессам в новом строительстве, ЗТ: 1.15, ЗТм: 1.25, ЭМ: 1.25
Результирующие коэффициенты:
|  | ЗТ | 1.15
|  | ЭМ | 1.25
|  | ЗТм | 1.25
| 1 | ОТ | чел.-ч |  |  | 8.7129 |  |  |  |  | 4027.61
| H46 | % выполнения работ |  | 100 | 100
| H51 | Коэффициент к времени эксплуатации машин (маш.-час) и затратам труда машинистов (чел.-час) |  | 1.25 | 1.25
| H53 | Коэффициент к затратам труда рабочих (ЗТ) |  | 1.15 | 1.15
| 1-100-40 | Средний разряд работы 4,0 | чел.-ч | 61.1 | 1.15 | 8.7129 |  |  | 462.26 |  | 4027.61
| 2 | ЭМ | [8 empty] | 10.78
|  | ОТм(ЗТм) | чел.-ч
| 91.06.03-061 | Лебедки электрические тяговым усилием до 12,26 кН (1,25 т) | маш.-ч | 0.9 | 1.25 | 0.1395 | 8.84 | 1.58 | 13.97 |  | 1.95
| 91.07.07-011 | Растворонасосы, производительность 4 м3/ч | маш.-ч | 2.4 | 1.25 | 0.372 |  |  | 23.74 |  | 8.83
| 4 | М | [8 empty] | 1.32
| 01.7.03.01-0001 | Вода | м3 | 0.35 |  | 0.0434 | 35.71 | 0.85 | 30.35 |  | 1.32
| 04.3.01.12 | Растворы отделочные цементно-известковые | м3 | 1.89 |  | 0.23436
|  | Итого прямые затраты | [8 empty] | 4039.71
31.1 | 04.3.01.07-0025 | Раствор штукатурный, известковый, М100 | м3 | 1.89 |  | 0.23436 | 3392.36 | 1.51 | 5122.46 |  | 1200.5
|  | ФОТ | [8 empty] | 4027.61
| Пр/812-015.0-1 | НР Отделочные работы | % | 100 | 0.9 | 90 |  |  |  |  | 3624.85
| Пр/774-015.0 | СП Отделочные работы | % | 49 | 0.85 | 41.65 |  |  |  |  | 1677.5
|  | Всего по позиции | [6 empty] | 85020.65 |  | 10542.56
32 | ГЭСН 15-02-016-01 | Штукатурка поверхностей внутри здания цементно-известковым или цементным раствором по камню и бетону: простая стен | 100 м2 | 0.101 |  | 0.101
| 421/пр_2020_п.58_пп.б | Применение сметных норм, включенных в сборники ГЭСН ФЕР (ТЕР), при определении сметных затрат на работы по капитальному ремонту и реконструкции объектов капитального строительства, аналогичные технологическим процессам в новом строительстве, ЗТ: 1.15, ЗТм: 1.25, ЭМ: 1.25 | [19 empty] | Применение сметных норм, включенных в сборники ГЭСН ФЕР (ТЕР), при определении сметных затрат на работы по капитальному ремонту и реконструкции объектов капитального строительства, аналогичные технологическим процессам в новом строительстве, ЗТ: 1.15, ЗТм: 1.25, ЭМ: 1.25
Результирующие коэффициенты:
|  | ЗТ | 1.15
|  | ЭМ | 1.25
|  | ЗТм | 1.25
| 1 | ОТ | чел.-ч |  |  | 7.5498 |  |  |  |  | 3294.64
| H46 | % выполнения работ |  | 100 | 100
| H51 | Коэффициент к времени эксплуатации машин (маш.-час) и затратам труда машинистов (чел.-час) |  | 1.25 | 1.25
| H53 | Коэффициент к затратам труда рабочих (ЗТ) |  | 1.15 | 1.15
| 1-100-35 | Средний разряд работы 3,5 | чел.-ч | 65 | 1.15 | 7.5498 |  |  | 436.39 |  | 3294.64
| 2 | ЭМ | [8 empty] | 14.76
|  | ОТм(ЗТм) | чел.-ч |  |  | 0.67165 |  |  |  |  | 275.72
| 91.06.06-048 | Подъемники одномачтовые, грузоподъемность до 500 кг, высота подъема 45 м | маш.-ч | 0.62 | 1.25 | 0.078275 | 37.32 | 1.65 | 61.58 |  | 4.82
| 4-100-030 | Средний разряд машиниста 3,0 | чел.-ч | 0.62 | 1.25 | 0.078275 |  |  | 410.51 |  | 32.13
| 91.07.07-041 | Растворонасосы, производительность 1 м3/ч | маш.-ч | 4.7 | 1.25 | 0.59337 | 10.81 | 1.55 | 16.76 |  | 9.94
| 4-100-030 | Средний разряд машиниста 3,0 | чел.-ч | 4.7 | 1.25 | 0.59337 |  |  | 410.51 |  | 243.59
| 4 | М | [8 empty] | 118.44
| 01.7.15.06-0121 | Гвозди стальные строительные, диаметр 1,6 мм, длина 50 мм | т | 7e-05 |  | 7.1e-06 | 76630.4 | 1.2 | 91956.48 |  | 0.65
| 03.1.01.01-0002 | Гипс строительный Г-3 | т | 0.006 |  | 0.000606 | 4338.27 | 1.53 | 6637.55 |  | 4.02
| 08.1.02.17-0161 | Сетка тканая из проволоки без покрытия, диаметр проволоки 0,25 мм, размер ячейки 0,5х0,5 мм | м2 | 2.77 |  | 0.27977 | 353.61 | 1.15 | 406.65 |  | 113.77
| 04.3.01.12 | Растворы отделочные цементно-известковые | м3 | 1.51 |  | 0.15251
|  | Итого прямые затраты | [8 empty] | 3703.56
32.1 | 04.3.01.07-0025 | Раствор штукатурный, известковый, М100 | м3 | 1.51 |  | 0.15251 | 3392.36 | 1.51 | 5122.46 |  | 781.23
|  | ФОТ | [8 empty] | 3570.36
| Пр/812-015.0-1 | НР Отделочные работы | % | 100 | 0.9 | 90 |  |  |  |  | 3213.32
| Пр/774-015.0 | СП Отделочные работы | % | 49 | 0.85 | 41.65 |  |  |  |  | 1487.05
|  | Всего по позиции | [6 empty] | 90942.18 |  | 9185.16
33 | ГЭСН 15-04-002-01 | Известковая окраска водными составами внутри помещений: по штукатурке | 100 м2 | 0.101 |  | 0.101
| 421/пр_2020_п.58_пп.б | Применение сметных норм, включенных в сборники ГЭСН ФЕР (ТЕР), при определении сметных затрат на работы по капитальному ремонту и реконструкции объектов капитального строительства, аналогичные технологическим процессам в новом строительстве, ЗТ: 1.15, ЗТм: 1.25, ЭМ: 1.25 | [19 empty] | Применение сметных норм, включенных в сборники ГЭСН ФЕР (ТЕР), при определении сметных затрат на работы по капитальному ремонту и реконструкции объектов капитального строительства, аналогичные технологическим процессам в новом строительстве, ЗТ: 1.15, ЗТм: 1.25, ЭМ: 1.25
Результирующие коэффициенты:
|  | ЗТ | 1.15
|  | ЭМ | 1.25
|  | ЗТм | 1.25
| 1 | ОТ | чел.-ч |  |  | 1.0686 |  |  |  |  | 420.24
| H46 | % выполнения работ |  | 100 | 100
| H51 | Коэффициент к времени эксплуатации машин (маш.-час) и затратам труда машинистов (чел.-час) |  | 1.25 | 1.25
| H53 | Коэффициент к затратам труда рабочих (ЗТ) |  | 1.15 | 1.15
| 1-100-25 | Средний разряд работы 2,5 | чел.-ч | 9.2 | 1.15 | 1.0686 |  |  | 393.27 |  | 420.24
| 2 | ЭМ | [8 empty] | 1.54
|  | ОТм(ЗТм) | чел.-ч |  |  | 0.0037875 |  |  |  |  | 1.69
| 91.06.06-048 | Подъемники одномачтовые, грузоподъемность до 500 кг, высота подъема 45 м | маш.-ч | 0.01 | 1.25 | 0.0012625 | 37.32 | 1.65 | 61.58 |  | 0.08
| 4-100-030 | Средний разряд машиниста 3,0 | чел.-ч | 0.01 | 1.25 | 0.0012625 |  |  | 410.51 |  | 0.52
| 91.14.02-001 | Автомобили бортовые, грузоподъемность до 5 т | маш.-ч | 0.02 | 1.25 | 0.002525 |  |  | 579.6 |  | 1.46
| 4-100-040 | Средний разряд машиниста 4,0 | чел.-ч | 0.02 | 1.25 | 0.002525 |  |  | 462.26 |  | 1.17
| 4 | М | [8 empty] | 193.71
| 01.7.10.17-0141 | Пемза | кг | 0.24 |  | 0.02424 | 2507.62 | 1.65 | 4137.57 |  | 100.29
| 01.7.17.11-0011 | Шкурка шлифовальная двухслойная с зернистостью 40-25 | м2 | 0.8 |  | 0.0808 | 531.44 | 1.65 | 876.88 |  | 70.85
| 01.7.20.08-0051 | Ветошь хлопчатобумажная цветная | кг | 0.01 |  | 0.00101 | 56.11 | 1.71 | 95.95 |  | 0.1
| 03.1.02.03-0011 | Известь строительная негашеная комовая, сорт I | т | 0.017 |  | 0.001717 | 5275.05 | 1.72 | 9073.09 |  | 15.58
| 14.5.11.01-0001 | Шпатлевка клеевая | т | 0.0016 |  | 0.0001616 | 25237.94 | 1.69 | 42652.12 |  | 6.89
| 14.5.07.04 | Краска сухая для внутренних работ | т | 0.0005 |  | 5.05e-05
|  | Итого прямые затраты | [8 empty] | 617.18
33.1 | 14.5.07.04-0101 | Паста колерная | кг | 0.5 |  | 0.0505 | 337.99 | 1.23 | 415.73 |  | 20.99
|  | ФОТ | [8 empty] | 421.93
| Пр/812-015.0-1 | НР Отделочные работы | % | 100 | 0.9 | 90 |  |  |  |  | 379.74
| Пр/774-015.0 | СП Отделочные работы | % | 49 | 0.85 | 41.65 |  |  |  |  | 175.73
|  | Всего по позиции | [6 empty] | 11818.22 |  | 1193.64
34 | ГЭСН 15-04-013-01 | Окраска фасадов с лесов по подготовленной поверхности: известковая | 100 м2 | 0.124 |  | 0.124
| 421/пр_2020_п.58_пп.б | Применение сметных норм, включенных в сборники ГЭСН ФЕР (ТЕР), при определении сметных затрат на работы по капитальному ремонту и реконструкции объектов капитального строительства, аналогичные технологическим процессам в новом строительстве, ЗТ: 1.15, ЗТм: 1.25, ЭМ: 1.25 | [19 empty] | Применение сметных норм, включенных в сборники ГЭСН ФЕР (ТЕР), при определении сметных затрат на работы по капитальному ремонту и реконструкции объектов капитального строительства, аналогичные технологическим процессам в новом строительстве, ЗТ: 1.15, ЗТм: 1.25, ЭМ: 1.25
Результирующие коэффициенты:
|  | ЗТ | 1.15
|  | ЭМ | 1.25
|  | ЗТм | 1.25
| 1 | ОТ | чел.-ч |  |  | 0.57896 |  |  |  |  | 243.66
| H46 | % выполнения работ |  | 100 | 100
| H51 | Коэффициент к времени эксплуатации машин (маш.-час) и затратам труда машинистов (чел.-час) |  | 1.25 | 1.25
| H53 | Коэффициент к затратам труда рабочих (ЗТ) |  | 1.15 | 1.15
| 1-100-32 | Средний разряд работы 3,2 | чел.-ч | 4.06 | 1.15 | 0.57896 |  |  | 420.86 |  | 243.66
| 2 | ЭМ | [8 empty] | 2.03
|  | ОТм(ЗТм) | чел.-ч |  |  | 0.0031 |  |  |  |  | 1.43
| 91.06.03-060 | Лебедки электрические тяговым усилием до 5,79 кН (0,59 т) | маш.-ч | 0.14 | 1.25 | 0.0217 | 6.62 | 1.58 | 10.46 |  | 0.23
| 91.14.02-001 | Автомобили бортовые, грузоподъемность до 5 т | маш.-ч | 0.02 | 1.25 | 0.0031 |  |  | 579.6 |  | 1.8
| 4-100-040 | Средний разряд машиниста 4,0 | чел.-ч | 0.02 | 1.25 | 0.0031 |  |  | 462.26 |  | 1.43
| 4 | М | [8 empty] | 21.85
| 01.7.03.01-0001 | Вода | м3 | 0.124 |  | 0.015376 | 35.71 | 0.85 | 30.35 |  | 0.47
| 03.1.02.03-0011 | Известь строительная негашеная комовая, сорт I | т | 0.019 |  | 0.002356 | 5275.05 | 1.72 | 9073.09 |  | 21.38
| 14.5.07.04 | Краска сухая для внутренних работ | т | 0.0009 |  | 0.0001116
|  | Итого прямые затраты | [8 empty] | 268.97
34.1 | 14.5.07.04-0104 | Краска сухая строительная на основе гашеной извести с содержанием пигментов и полимерных добавок для внутренних работ, расход 0,1-0,3 кг/м2 | т | 0.0009 |  | 0.0001116 | 125170.39 | 1.23 | 153959.58 |  | 17.18
|  | ФОТ | [8 empty] | 245.09
| Пр/812-015.0-1 | НР Отделочные работы | % | 100 | 0.9 | 90 |  |  |  |  | 220.58
| Пр/774-015.0 | СП Отделочные работы | % | 49 | 0.85 | 41.65 |  |  |  |  | 102.08
|  | Всего по позиции | [6 empty] | 4909.76 |  | 608.81
35 | ГЭСН 09-04-012-01 | Установка металлических дверных блоков в готовые проемы | м2 | 1.89 |  | 1.89
| 421/пр_2020_п.58_пп.б | Применение сметных норм, включенных в сборники ГЭСН ФЕР (ТЕР), при определении сметных затрат на работы по капитальному ремонту и реконструкции объектов капитального строительства, аналогичные технологическим процессам в новом строительстве, ЗТ: 1.15, ЗТм: 1.25, ЭМ: 1.25 | [19 empty] | Применение сметных норм, включенных в сборники ГЭСН ФЕР (ТЕР), при определении сметных затрат на работы по капитальному ремонту и реконструкции объектов капитального строительства, аналогичные технологическим процессам в новом строительстве, ЗТ: 1.15, ЗТм: 1.25, ЭМ: 1.25
Результирующие коэффициенты:
|  | ЗТ | 1.15
|  | ЭМ | 1.25
|  | ЗТм | 1.25
| 1 | ОТ | чел.-ч |  |  | 5.2164 |  |  |  |  | 2483.32
| H46 | % выполнения работ |  | 100 | 100
| H51 | Коэффициент к времени эксплуатации машин (маш.-час) и затратам труда машинистов (чел.-час) |  | 1.25 | 1.25
| H53 | Коэффициент к затратам труда рабочих (ЗТ) |  | 1.15 | 1.15
| 1-100-42 | Средний разряд работы 4,2 | чел.-ч | 2.4 | 1.15 | 5.2164 |  |  | 476.06 |  | 2483.32
| 2 | ЭМ | [8 empty] | 266.33
|  | ОТм(ЗТм) | чел.-ч |  |  | 0.40163 |  |  |  |  | 185.66
| 91.14.02-001 | Автомобили бортовые, грузоподъемность до 5 т | маш.-ч | 0.17 | 1.25 | 0.40163 |  |  | 579.6 |  | 232.78
| 4-100-040 | Средний разряд машиниста 4,0 | чел.-ч | 0.17 | 1.25 | 0.40163 |  |  | 462.26 |  | 185.66
| 91.17.04-233 | Аппараты сварочные для ручной дуговой сварки, сварочный ток до 350 А | маш.-ч | 0.4 | 1.25 | 0.945 |  |  | 35.5 |  | 33.55
| 4 | М | [8 empty] | 940.5
| 01.7.03.04-0001 | Электроэнергия | кВт-ч | 0.1384 |  | 0.26158 |  |  | 7.64 |  | 2
| 01.7.11.07-0227 | Электроды сварочные для сварки низколегированных и углеродистых сталей УОНИ 13/45, Э42А, диаметр 4-5 мм | кг | 0.1 |  | 0.189 | 155.63 | 0.94 | 146.29 |  | 27.65
| 08.4.01.02-0011 | Детали закладные и накладные изготовленные без применения сварки, гнутья, сверления (пробивки) отверстий, поставляемые отдельно | т | 0.003 |  | 0.00567 | 115095.05 | 1.26 | 145019.76 |  | 822.26
| 14.5.01.05-0011 | Герметик пенополиуретановый (пена монтажная) универсальный, объем 850 мл | шт | 0.1 |  | 0.189 | 377.99 | 1.24 | 468.71 |  | 88.59
| 01.7.04.07 | Скобяные изделия | компл | П |  | П
| 07.1.01.03 | Блоки дверные металлические | м2 | 1 |  | 1.89
|  | Итого прямые затраты | [8 empty] | 3875.81
35.1 | 07.1.01.03-0001 | Блок дверной стальной внутренний однопольный, с замком-защелкой, без доводчика, площадь 2,1 м2 | м2 | 1 |  | 1.89 | 5494.74 | 1.43 | 7857.48 |  | 14850.64
|  | ФОТ | [8 empty] | 2668.98
| Пр/812-009.0-1 | НР Строительные металлические конструкции | % | 93 | 0.9 | 83.7 |  |  |  |  | 2233.94
| Пр/774-009.0 | СП Строительные металлические конструкции | % | 62 | 0.85 | 52.7 |  |  |  |  | 1406.55
|  | Всего по позиции | [6 empty] | 11834.36 |  | 22366.94
36 | 49-1 | Погрузка группы грузов: Мусор строительный с погрузкой экскаваторами емкостью ковша до 0,5 м3 | т |  |  | 9.324 |  |  | 77.26 |  | 720.37
| H46 | % выполнения работ |  | 100 | 100
|  | Всего по позиции | [6 empty] | 77.26 |  | 720.37
37 | 47-1 | Погрузка группы грузов: Мусор строительный с погрузкой вручную | т |  |  | 1.036 |  |  | 1055.22 |  | 1093.21
| H46 | % выполнения работ |  | 100 | 100
|  | Всего по позиции | [6 empty] | 1055.22 |  | 1093.21
38 | 02-15-1-01-0039 | Перевозка грузов I класса автомобилями-самосвалами грузоподъемностью до 15 т по дорогам с усовершенствованным (асфальтобетонным, цементобетонным, железобетонным, обработанным органическим вяжущим) дорожным покрытием на расстояние 39 км | 1 т груза |  |  | 10.36 |  |  | 453.12 |  | 4694.32
| H46 | % выполнения работ |  | 100 | 100
|  | Всего по позиции | [6 empty] | 453.12 |  | 4694.32
|  | Итого прямые по всем-всем позициям | [6 empty] | 578783.74 |  | 1247624.2 | [11 empty] | Итого прямые по всем-всем позициям
|  | Итого прямые затраты по разделу 1. Восточное крыло | [8 empty] | 1247624.2 | [11 empty] | Итого прямые затраты по разделу 1. Восточное крыло
|  | в том числе | [20 empty] | в том числе
|  | оплата труда (ОТ) | [8 empty] | 299836.46 | [11 empty] | оплата труда (ОТ)
|  | эксплуатация машин и механизмов | [8 empty] | 26280.14 | [11 empty] | эксплуатация машин и механизмов
|  | оплата труда машинистов (ОТм) | [8 empty] | 10979.51 | [11 empty] | оплата труда машинистов (ОТм)
|  | материальные ресурсы | [8 empty] | 904020.19 | [11 empty] | материальные ресурсы
|  | перевозка | [8 empty] | 6507.9 | [11 empty] | перевозка
|  | Итого ФОТ | [8 empty] | 310815.97 | [11 empty] | Итого ФОТ
|  | Итого накладные расходы | [8 empty] | 299614.36 | [11 empty] | Итого накладные расходы
|  | Итого сметная прибыль | [8 empty] | 153601.12 | [11 empty] | Итого сметная прибыль
|  | Итого по разделу 1. Восточное крыло | [8 empty] | 1700839.68 | [11 empty] | Итого по разделу 1. Восточное крыло
|  | Справочно | [20 empty] | Справочно
|  | затраты труда рабочих |  |  |  | 714.9181 | [16 empty] | затраты труда рабочих
|  | затраты труда машинистов |  |  |  | 19.8248 | [16 empty] | затраты труда машинистов
|  | ИТОГИ ПО РАЗДЕЛУ | [20 empty] | ИТОГИ ПО РАЗДЕЛУ
|  | ВСЕГО строительные работы | [8 empty] | 1700839.68 | [11 empty] | ВСЕГО строительные работы
|  | строительные работы без учета перевозки | [8 empty] | 1694331.78 | [11 empty] | строительные работы без учета перевозки
|  | в том числе | [20 empty] | в том числе
|  | прямые затраты | [8 empty] | 1247624.2 | [11 empty] | прямые затраты
|  | в том числе | [20 empty] | в том числе
|  | оплата труда (ОТ) | [8 empty] | 299836.46 | [11 empty] | оплата труда (ОТ)
|  | эксплуатация машин и механизмов | [8 empty] | 26280.14 | [11 empty] | эксплуатация машин и механизмов
|  | оплата труда машинистов (ОТм) | [8 empty] | 10979.51 | [11 empty] | оплата труда машинистов (ОТм)
|  | материальные ресурсы | [8 empty] | 904020.19 | [11 empty] | материальные ресурсы
|  | перевозка | [8 empty] | 6507.9 | [11 empty] | перевозка
|  | ФОТ | [8 empty] | 310815.97 | [11 empty] | ФОТ
|  | накладные расходы | [8 empty] | 299614.36 | [11 empty] | накладные расходы
|  | сметная прибыль | [8 empty] | 153601.12 | [11 empty] | сметная прибыль
|  | ВСЕГО монтажные работы | [20 empty] | ВСЕГО монтажные работы
|  | монтажные работы без учета перевозки | [20 empty] | монтажные работы без учета перевозки
|  | прямые затраты | [20 empty] | прямые затраты
|  | оплата труда (ОТ) | [20 empty] | оплата труда (ОТ)
|  | эксплуатация машин и механизмов | [20 empty] | эксплуатация машин и механизмов
|  | оплата труда машинистов (ОТм) | [20 empty] | оплата труда машинистов (ОТм)
|  | материальные ресурсы | [20 empty] | материальные ресурсы
|  | перевозка | [20 empty] | перевозка
|  | ФОТ | [20 empty] | ФОТ
|  | накладные расходы | [20 empty] | накладные расходы
|  | сметная прибыль | [20 empty] | сметная прибыль
|  | ВСЕГО оборудование | [20 empty] | ВСЕГО оборудование
|  | оборудование без учета дополнительной перевозки | [20 empty] | оборудование без учета дополнительной перевозки
|  | дополнительная перевозка оборудования | [20 empty] | дополнительная перевозка оборудования
|  | ВСЕГО прочие затраты | [20 empty] | ВСЕГО прочие затраты
|  | прочие затраты | [20 empty] | прочие затраты
|  | прочие работы | [20 empty] | прочие работы
|  | пусконаладочные работы без учета перевозки | [20 empty] | пусконаладочные работы без учета перевозки
|  | прямые затраты | [20 empty] | прямые затраты
|  | оплата труда (ОТ) | [20 empty] | оплата труда (ОТ)
|  | эксплуатация машин и механизмов | [20 empty] | эксплуатация машин и механизмов
|  | оплата труда машинистов (ОТм) | [20 empty] | оплата труда машинистов (ОТм)
|  | материальные ресурсы | [20 empty] | материальные ресурсы
|  | перевозка | [20 empty] | перевозка
|  | ФОТ | [20 empty] | ФОТ
|  | накладные расходы | [20 empty] | накладные расходы
|  | сметная прибыль | [20 empty] | сметная прибыль
|  | ВСЕГО по РАЗДЕЛУ | [8 empty] | 1700839.68 | [11 empty] | ВСЕГО по РАЗДЕЛУ
|  | Всего по РАЗДЕЛУ СМР+ПНР+перевозка | [8 empty] | 1700839.68 | [11 empty] | Всего по РАЗДЕЛУ СМР+ПНР+перевозка
|  | в том числе | [20 empty] | в том числе
|  | Всего прямые затраты | [8 empty] | 1247624.2 | [11 empty] | Всего прямые затраты
|  | в том числе | [20 empty] | в том числе
|  | оплата труда (ОТ) | [8 empty] | 299836.46 | [11 empty] | оплата труда (ОТ)
|  | эксплуатация машин и механизмов | [8 empty] | 26280.14 | [11 empty] | эксплуатация машин и механизмов
|  | оплата труда машинистов (ОТм) | [8 empty] | 10979.51 | [11 empty] | оплата труда машинистов (ОТм)
|  | материальные ресурсы | [8 empty] | 904020.19 | [11 empty] | материальные ресурсы
|  | перевозка | [8 empty] | 6507.9 | [11 empty] | перевозка
|  | Всего ФОТ | [8 empty] | 310815.97 | [11 empty] | Всего ФОТ
|  | Всего накладные расходы | [8 empty] | 299614.36 | [11 empty] | Всего накладные расходы
|  | Всего сметная прибыль | [8 empty] | 153601.12 | [11 empty] | Всего сметная прибыль
|  | Всего оборудование | [20 empty] | Всего оборудование
|  | Всего прочие затраты | [20 empty] | Всего прочие затраты
|  | Справочно | [20 empty] | Справочно
|  | материальные ресурсы из текущей СНБ (проверка) | [8 empty] | 904020.19 | [11 empty] | материальные ресурсы из текущей СНБ (проверка)
|  | материальные ресурсы, отсутствующие в ФРСН | [20 empty] | материальные ресурсы, отсутствующие в ФРСН
|  | оборудование из текущей СНБ (проверка) | [20 empty] | оборудование из текущей СНБ (проверка)
|  | оборудование, отсутствующее в ФРСН | [20 empty] | оборудование, отсутствующее в ФРСН
|  | затраты труда рабочих |  |  |  | 714.9181 | [16 empty] | затраты труда рабочих
|  | затраты труда машинистов |  |  |  | 19.8248 | [16 empty] | затраты труда машинистов
|  | Нормативные затраты труда | [8 empty] | 734.743 | [11 empty] | Нормативные затраты труда
|  | стоимость пусконаладочных работ "вхолостую" | [20 empty] | стоимость пусконаладочных работ "вхолостую"
|  | стоимость пусконаладочных работ "под нагрузкой" | [20 empty] | стоимость пусконаладочных работ "под нагрузкой"
|  | Строительные работы - ОТ | [8 empty] | 299836.46 | [11 empty] | Строительные работы - ОТ
|  | Строительные работы - ЭМ | [8 empty] | 26280.14 | [11 empty] | Строительные работы - ЭМ
|  | Строительные работы - ОТм | [8 empty] | 10979.51 | [11 empty] | Строительные работы - ОТм
|  | Строительные работы - МР | [8 empty] | 904020.19 | [11 empty] | Строительные работы - МР
|  | Строительные работы - ФОТ | [8 empty] | 310815.97 | [11 empty] | Строительные работы - ФОТ
|  | Строительные работы - НР | [8 empty] | 299614.36 | [11 empty] | Строительные работы - НР
|  | Строительные работы - СП | [8 empty] | 153601.12 | [11 empty] | Строительные работы - СП
|  | Строительные работы - Материальные ресурсы, отсутствующие в ФРСН (прайсовые) | [20 empty] | Строительные работы - Материальные ресурсы, отсутствующие в ФРСН (прайсовые)
|  | Строительные работы - Независимая перевозка | [8 empty] | 6507.9 | [11 empty] | Строительные работы - Независимая перевозка
|  | Строительные работы - Прямые затраты | [8 empty] | 1247624.2 | [11 empty] | Строительные работы - Прямые затраты
|  | Строительные работы - Затраты труда рабочих | [8 empty] | 714.9181 | [11 empty] | Строительные работы - Затраты труда рабочих
|  | Строительные работы - Затраты труда машинистов | [8 empty] | 19.8248 | [11 empty] | Строительные работы - Затраты труда машинистов
|  | Строительные работы - Затраты труда всего (рабочих и машинистов) | [8 empty] | 734.743 | [11 empty] | Строительные работы - Затраты труда всего (рабочих и машинистов)
|  | Монтажные работы - ОТ | [20 empty] | Монтажные работы - ОТ
|  | Монтажные работы - ЭМ | [20 empty] | Монтажные работы - ЭМ
|  | Монтажные работы - ОТм | [20 empty] | Монтажные работы - ОТм
|  | Монтажные работы - МР | [20 empty] | Монтажные работы - МР
|  | Монтажные работы - ФОТ | [20 empty] | Монтажные работы - ФОТ
|  | Монтажные работы - НР | [20 empty] | Монтажные работы - НР
|  | Монтажные работы - СП | [20 empty] | Монтажные работы - СП
|  | Монтажные работы - Материальные ресурсы, отсутствующие в ФРСН (прайсовые) | [20 empty] | Монтажные работы - Материальные ресурсы, отсутствующие в ФРСН (прайсовые)
|  | Монтажные работы - Независимая перевозка | [20 empty] | Монтажные работы - Независимая перевозка
|  | Монтажные работы - Прямые затраты | [20 empty] | Монтажные работы - Прямые затраты
|  | Монтажные работы - Затраты труда рабочих | [20 empty] | Монтажные работы - Затраты труда рабочих
|  | Монтажные работы - Затраты труда машинистов | [20 empty] | Монтажные работы - Затраты труда машинистов
|  | Монтажные работы - Затраты труда всего (рабочих и машинистов) | [20 empty] | Монтажные работы - Затраты труда всего (рабочих и машинистов)
|  | Пусконаладочные работы - ОТ | [20 empty] | Пусконаладочные работы - ОТ
|  | Пусконаладочные работы - ЭМ | [20 empty] | Пусконаладочные работы - ЭМ
|  | Пусконаладочные работы - ОТм | [20 empty] | Пусконаладочные работы - ОТм
|  | Пусконаладочные работы - МР | [20 empty] | Пусконаладочные работы - МР
|  | Пусконаладочные работы - ФОТ | [20 empty] | Пусконаладочные работы - ФОТ
|  | Пусконаладочные работы - НР | [20 empty] | Пусконаладочные работы - НР
|  | Пусконаладочные работы - СП | [20 empty] | Пусконаладочные работы - СП
|  | Пусконаладочные работы - Материальные ресурсы, отсутствующие в ФРСН (прайсовые) | [20 empty] | Пусконаладочные работы - Материальные ресурсы, отсутствующие в ФРСН (прайсовые)
|  | Пусконаладочные работы - Независимая перевозка | [20 empty] | Пусконаладочные работы - Независимая перевозка
|  | Пусконаладочные работы - Прямые затраты | [20 empty] | Пусконаладочные работы - Прямые затраты
|  | Пусконаладочные работы - Затраты труда рабочих | [20 empty] | Пусконаладочные работы - Затраты труда рабочих
|  | Пусконаладочные работы - Затраты труда машинистов | [20 empty] | Пусконаладочные работы - Затраты труда машинистов
|  | Пусконаладочные работы - Затраты труда всего (рабочих и машинистов) | [20 empty] | Пусконаладочные работы - Затраты труда всего (рабочих и машинистов)
|  | Всего - ОТ | [8 empty] | 299836.46 | [11 empty] | Всего - ОТ
|  | Всего - ЭМ | [8 empty] | 26280.14 | [11 empty] | Всего - ЭМ
|  | Всего - ОТм | [8 empty] | 10979.51 | [11 empty] | Всего - ОТм
|  | Всего - МР | [8 empty] | 904020.19 | [11 empty] | Всего - МР
|  | Всего - Независимая перевозка | [8 empty] | 6507.9 | [11 empty] | Всего - Независимая перевозка
|  | Всего - НР | [8 empty] | 299614.36 | [11 empty] | Всего - НР
|  | Всего - СП | [8 empty] | 153601.12 | [11 empty] | Всего - СП
|  | Всего - ФОТ | [8 empty] | 310815.97 | [11 empty] | Всего - ФОТ
|  | Всего - Прямые затраты | [8 empty] | 1247624.2 | [11 empty] | Всего - Прямые затраты
|  | Всего - Итоговая сметная стоимость (без учета перевозки) | [8 empty] | 1694331.78 | [11 empty] | Всего - Итоговая сметная стоимость (без учета перевозки)
|  | 3 | [20 empty] | 3
|  | Материалы заказчика из текущей СНБ | [20 empty] | Материалы заказчика из текущей СНБ
|  | материалы заказчика из текущей СНБ без учета дополнительной перевозки | [20 empty] | материалы заказчика из текущей СНБ без учета дополнительной перевозки
|  | дополнительная перевозка материалов заказчика из текущей СНБ | [20 empty] | дополнительная перевозка материалов заказчика из текущей СНБ
|  | Материалы заказчика, отсутствующие в СНБ | [20 empty] | Материалы заказчика, отсутствующие в СНБ
|  | материалы заказчика, отсутствующие в СНБ без учета дополнительной перевозки | [20 empty] | материалы заказчика, отсутствующие в СНБ без учета дополнительной перевозки
|  | дополнительная перевозка материалов заказчика, отсутствующих в СНБ | [20 empty] | дополнительная перевозка материалов заказчика, отсутствующих в СНБ
|  | Материалы подрядчика из текущей СНБ | [20 empty] | Материалы подрядчика из текущей СНБ
|  | материалы подрядчика из текущей СНБ без учета дополнительной перевозки | [20 empty] | материалы подрядчика из текущей СНБ без учета дополнительной перевозки
|  | дополнительная перевозка материалов подрядчика из текущей СНБ | [20 empty] | дополнительная перевозка материалов подрядчика из текущей СНБ
|  | Материалы подрядчика, отсутствующие в СНБ | [20 empty] | Материалы подрядчика, отсутствующие в СНБ
|  | материалы подрядчика, отсутствующие в СНБ без учета дополнительной перевозки | [20 empty] | материалы подрядчика, отсутствующие в СНБ без учета дополнительной перевозки
|  | дополнительная перевозка материалов подрядчика, отсутствующих в СНБ | [20 empty] | дополнительная перевозка материалов подрядчика, отсутствующих в СНБ
|  | Оборудование заказчика из текущей СНБ | [20 empty] | Оборудование заказчика из текущей СНБ
|  | оборудование заказчика из текущей СНБ без учета дополнительной перевозки | [20 empty] | оборудование заказчика из текущей СНБ без учета дополнительной перевозки
|  | дополнительная перевозка оборудования заказчика из текущей СНБ | [20 empty] | дополнительная перевозка оборудования заказчика из текущей СНБ
|  | Оборудование заказчика, отсутствующее в СНБ | [20 empty] | Оборудование заказчика, отсутствующее в СНБ
|  | оборудование заказчика, отсутствующее в СНБ без учета дополнительной перевозки | [20 empty] | оборудование заказчика, отсутствующее в СНБ без учета дополнительной перевозки
|  | дополнительная перевозка оборудования заказчика, отсутствующего в СНБ | [20 empty] | дополнительная перевозка оборудования заказчика, отсутствующего в СНБ
|  | Оборудование подрядчика из текущей СНБ | [20 empty] | Оборудование подрядчика из текущей СНБ
|  | оборудование подрядчика из текущей СНБ без учета дополнительной перевозки | [20 empty] | оборудование подрядчика из текущей СНБ без учета дополнительной перевозки
|  | дополнительная перевозка оборудования подрядчика из текущей СНБ | [20 empty] | дополнительная перевозка оборудования подрядчика из текущей СНБ
|  | Оборудование подрядчика, отсутствующее в СНБ | [20 empty] | Оборудование подрядчика, отсутствующее в СНБ
|  | оборудование подрядчика, отсутствующее в СНБ без учета дополнительной перевозки | [20 empty] | оборудование подрядчика, отсутствующее в СНБ без учета дополнительной перевозки
|  | дополнительная перевозка оборудования подрядчика, отсутствующего в СНБ | [20 empty] | дополнительная перевозка оборудования подрядчика, отсутствующего в СНБ
|  | Возврат материалов из текущей СНБ | [20 empty] | Возврат материалов из текущей СНБ
|  | возврат материалов из текущей СНБ без учета дополнительной перевозки | [20 empty] | возврат материалов из текущей СНБ без учета дополнительной перевозки
|  | возврат дополнительной перевозки материалов из текущей СНБ | [20 empty] | возврат дополнительной перевозки материалов из текущей СНБ
|  | Возврат материалов, отсутствующих в СНБ | [20 empty] | Возврат материалов, отсутствующих в СНБ
|  | возврат материалов, отсутствующих в СНБ без учета дополнительной перевозки | [20 empty] | возврат материалов, отсутствующих в СНБ без учета дополнительной перевозки
|  | возврат дополнительной перевозки материалов, отсутствующих в СНБ | [20 empty] | возврат дополнительной перевозки материалов, отсутствующих в СНБ
|  | Всего возврат материалов | [20 empty] | Всего возврат материалов
|  | Возврат оборудования из текущей СНБ | [20 empty] | Возврат оборудования из текущей СНБ
|  | возврат оборудования из текущей СНБ без учета дополнительной перевозки | [20 empty] | возврат оборудования из текущей СНБ без учета дополнительной перевозки
|  | возврат дополнительной перевозки оборудования из текущей СНБ | [20 empty] | возврат дополнительной перевозки оборудования из текущей СНБ
|  | Возврат оборудования, отсутствующего в СНБ | [20 empty] | Возврат оборудования, отсутствующего в СНБ
|  | возврат оборудования, отсутствующего в СНБ без учета дополнительной перевозки | [20 empty] | возврат оборудования, отсутствующего в СНБ без учета дополнительной перевозки
|  | возврат дополнительной перевозки оборудования, отсутствующего в СНБ | [20 empty] | возврат дополнительной перевозки оборудования, отсутствующего в СНБ
|  | Всего возврат оборудования | [20 empty] | Всего возврат оборудования
|  | НДС | [8 empty] | 374184.73 | [11 empty] | НДС
|  | ВСЕГО по РАЗДЕЛУ с НДС | [8 empty] | 2075024.41 | [11 empty] | ВСЕГО по РАЗДЕЛУ с НДС
Раздел 2. Западное крыло | [13 empty] | Раздел 2. Западное крыло
| Демонтажные работы | [19 empty] | Демонтажные работы
39 | ГЭСН 12-01-004-09 | Установка прижимной планки | 100 м | 1.3125 |  | 1.3125
| 571/пр_2022_п.83_т.2_стр.4_стб.3 | Демонтаж (разборка) металлических, металлокомпозитных, композитных конструкций, ЗТ: 0.7, ЗТм: 0.7, ЭМ: 0.7, М: 0 | [19 empty] | Демонтаж (разборка) металлических, металлокомпозитных, композитных конструкций, ЗТ: 0.7, ЗТм: 0.7, ЭМ: 0.7, М: 0
Результирующие коэффициенты:
|  | ЗТ | 0.7
|  | ЭМ | 0.7
|  | М | 0
|  | ЗТм | 0.7
| 1 | ОТ | чел.-ч |  |  | 7.6164 |  |  |  |  | 3126.62
| H46 | % выполнения работ |  | 100 | 100
| H48 | Коэффициент к расходу материалов |  | 0 | 0
| H51 | Коэффициент к времени эксплуатации машин (маш.-час) и затратам труда машинистов (чел.-час) |  | 0.7 | 0.7
| H53 | Коэффициент к затратам труда рабочих (ЗТ) |  | 0.7 | 0.7
| 1-100-30 | Средний разряд работы 3,0 | чел.-ч | 8.29 | 0.7 | 7.6164 |  |  | 410.51 |  | 3126.62
| 4 | М
| 01.7.15.07-0006 | Дюбели монтажные стальные | 10 шт | 50 | 0 | 0 | 33.17 | 1.2 | 39.8
| 08.3.02.01 | Ленты стальные | кг | П |  | П
|  | Итого прямые затраты | [8 empty] | 3126.62
|  | ФОТ | [8 empty] | 3126.62
| Пр/812-012.0-1 | НР Кровли | % | 109 | 0.9 | 98.1 |  |  |  |  | 3067.21
| Пр/774-012.0 | СП Кровли | % | 57 | 0.85 | 48.45 |  |  |  |  | 1514.85
|  | Всего по позиции | [6 empty] | 5873.28 |  | 7708.68
40 | ГЭСН 12-01-012-01 | Ограждение кровель перилами | 100 м | 0.024 |  | 0.024
| 571/пр_2022_п.83_т.2_стр.4_стб.3 | Демонтаж (разборка) металлических, металлокомпозитных, композитных конструкций, ЗТ: 0.7, ЗТм: 0.7, ЭМ: 0.7, М: 0 | [19 empty] | Демонтаж (разборка) металлических, металлокомпозитных, композитных конструкций, ЗТ: 0.7, ЗТм: 0.7, ЭМ: 0.7, М: 0
Результирующие коэффициенты:
|  | ЗТ | 0.7
|  | ЭМ | 0.7
|  | М | 0
|  | ЗТм | 0.7
| 1 | ОТ | чел.-ч |  |  | 0.09912 |  |  |  |  | 42.23
| H46 | % выполнения работ |  | 100 | 100
| H48 | Коэффициент к расходу материалов |  | 0 | 0
| H51 | Коэффициент к времени эксплуатации машин (маш.-час) и затратам труда машинистов (чел.-час) |  | 0.7 | 0.7
| H53 | Коэффициент к затратам труда рабочих (ЗТ) |  | 0.7 | 0.7
| 1-100-33 | Средний разряд работы 3,3 | чел.-ч | 5.9 | 0.7 | 0.09912 |  |  | 426.04 |  | 42.23
| 2 | ЭМ | [8 empty] | 8.35
|  | ОТм(ЗТм) | чел.-ч |  |  | 0.006888 |  |  |  |  | 3.93
| 91.05.01-017 | Краны башенные, грузоподъемность 8 т | маш.-ч | 0.18 | 0.7 | 0.003024 |  |  | 1094.01 |  | 3.31
| 4-100-060 | Средний разряд машиниста 6,0 | чел.-ч | 0.18 | 0.7 | 0.003024 |  |  | 620.95 |  | 1.88
| 91.05.05-015 | Краны на автомобильном ходу, грузоподъемность 16 т | маш.-ч | 0.1 | 0.7 | 0.00168 |  |  | 1679.31 |  | 2.82
| 4-100-060 | Средний разряд машиниста 6,0 | чел.-ч | 0.1 | 0.7 | 0.00168 |  |  | 620.95 |  | 1.04
| 91.14.02-001 | Автомобили бортовые, грузоподъемность до 5 т | маш.-ч | 0.13 | 0.7 | 0.002184 |  |  | 579.6 |  | 1.27
| 4-100-040 | Средний разряд машиниста 4,0 | чел.-ч | 0.13 | 0.7 | 0.002184 |  |  | 462.26 |  | 1.01
| 91.17.04-233 | Аппараты сварочные для ручной дуговой сварки, сварочный ток до 350 А | маш.-ч | 1.59 | 0.7 | 0.026712 |  |  | 35.5 |  | 0.95
| 4 | М
| 01.7.11.07-0054 | Электроды сварочные для сварки низколегированных и углеродистых сталей АНО-6, Э42, диаметр 6 мм | т | 0.0005 | 0 | 0 | 148198.02 | 0.94 | 139306.14
| 01.7.19.04-0031 | Прокладки резиновые (пластина техническая прессованная) | кг | 0.52 | 0 | 0 | 138.5 | 1.77 | 245.15
| 07.2.07.13 | Конструкции стальные перил | т | 0.3 |  | 0
|  | Итого прямые затраты | [8 empty] | 54.51
| 07.2.07.13 | Конструкции стальные перил | т | 0.3 | 0 | 0
|  | ФОТ | [8 empty] | 46.16
| Пр/812-012.0-1 | НР Кровли | % | 109 | 0.9 | 98.1 |  |  |  |  | 45.28
| Пр/774-012.0 | СП Кровли | % | 57 | 0.85 | 48.45 |  |  |  |  | 22.36
|  | Всего по позиции | [6 empty] | 5089.58 |  | 122.15
41 | ГЭСН 46-04-008-01 | Разборка покрытий кровель: из рулонных материалов | 100 м2 | 7.126 |  | 7.126
| 1 | ОТ | чел.-ч |  |  | 102.4719 |  |  |  |  | 38531.48
| H46 | % выполнения работ |  | 100 | 100
| 1-100-20 | Средний разряд работы 2,0 | чел.-ч | 14.38 |  | 102.4719 |  |  | 376.02 |  | 38531.48
| 2 | ЭМ | [8 empty] | 801.82
|  | ОТм(ЗТм) | чел.-ч
| 91.06.03-055 | Лебедки электрические тяговым усилием 19,62 кН (2 т) | маш.-ч | 6.22 |  | 44.3237 | 11.45 | 1.58 | 18.09 |  | 801.82
|  | Итого прямые затраты | [8 empty] | 39333.3
|  | ФОТ | [8 empty] | 38531.48
| Пр/812-040.2-1 | НР Работы по реконструкции зданий и сооружений: разборка отдельных конструктивных элементов здания (сооружения), а также зданий (сооружений) в целом | % | 91 |  | 91 |  |  |  |  | 35063.65
| Пр/774-040.2 | СП Работы по реконструкции зданий и сооружений: разборка отдельных конструктивных элементов здания (сооружения), а также зданий (сооружений) в целом | % | 52 |  | 52 |  |  |  |  | 20036.37
|  | Всего по позиции | [6 empty] | 13251.94 |  | 94433.32
42 | ГЭСН 12-01-017-01 | Устройство выравнивающих стяжек: цементно-песчаных толщиной 15 мм | 100 м2 | 1.9122 |  | 1.9122
| 571/пр_2022_п.83_т.2_стр.1_стб.3 | Демонтаж (разборка) сборных бетонных и ж/б строительных конструкций, ЗТ: 0.8, ЗТм: 0.8, ЭМ: 0.8, М: 0 | [19 empty] | Демонтаж (разборка) сборных бетонных и ж/б строительных конструкций, ЗТ: 0.8, ЗТм: 0.8, ЭМ: 0.8, М: 0
Результирующие коэффициенты:
|  | ЗТ | 0.8
|  | ЭМ | 0.8
|  | М | 0
|  | ЗТм | 0.8
| 1 | ОТ | чел.-ч |  |  | 37.1732 |  |  |  |  | 15452.51
| H46 | % выполнения работ |  | 100 | 100
| H48 | Коэффициент к расходу материалов |  | 0 | 0
| H51 | Коэффициент к времени эксплуатации машин (маш.-час) и затратам труда машинистов (чел.-час) |  | 0.8 | 0.8
| H53 | Коэффициент к затратам труда рабочих (ЗТ) |  | 0.8 | 0.8
| 1-100-31 | Средний разряд работы 3,1 | чел.-ч | 24.3 | 0.8 | 37.1732 |  |  | 415.69 |  | 15452.51
| 2 | ЭМ | [8 empty] | 4397.47
|  | ОТм(ЗТм) | чел.-ч |  |  | 2.9677 |  |  |  |  | 1669.92
| 91.05.01-017 | Краны башенные, грузоподъемность 8 т | маш.-ч | 0.68 | 0.8 | 1.0402 |  |  | 1094.01 |  | 1138.03
| 4-100-060 | Средний разряд машиниста 6,0 | чел.-ч | 0.68 | 0.8 | 1.0402 |  |  | 620.95 |  | 645.94
| 91.06.05-011 | Погрузчики одноковшовые универсальные фронтальные пневмоколесные, номинальная вместимость основного ковша 2,6 м3, грузоподъемность 5 т | маш.-ч | 1.26 | 0.8 | 1.9275 |  |  | 1647.88 |  | 3176.28
| 4-100-050 | Средний разряд машиниста 5,0 | чел.-ч | 1.26 | 0.8 | 1.9275 |  |  | 531.25 |  | 1023.98
| 91.07.07-011 | Растворонасосы, производительность 4 м3/ч | маш.-ч | 2.29 | 0.8 | 3.5032 |  |  | 23.74 |  | 83.16
| 4 | М
| 01.7.03.01-0001 | Вода | м3 | 3.85 | 0 | 0 | 35.71 | 0.85 | 30.35
| 12.1.02.06-0022 | Рубероид кровельный РКП-350 | м2 | 4.4 | 0 | 0 | 43.73 | 1.28 | 55.97
| 04.3.01.09 | Раствор готовый кладочный тяжелый цементный | м3 | 1.53 |  | 0
|  | Итого прямые затраты | [8 empty] | 21519.9
| 04.3.01.09 | Раствор готовый кладочный тяжелый цементный | м3 | 1.53 | 0 | 0
|  | ФОТ | [8 empty] | 17122.43
| Пр/812-012.0-1 | НР Кровли | % | 109 | 0.9 | 98.1 |  |  |  |  | 16797.1
| Пр/774-012.0 | СП Кровли | % | 57 | 0.85 | 48.45 |  |  |  |  | 8295.82
|  | Всего по позиции | [6 empty] | 24376.54 |  | 46612.82
43 | ГЭСН 12-01-017-02 | Устройство выравнивающих стяжек: на каждый 1 мм изменения толщины добавлять или исключать к норме 12-01-017-01 | 100 м2 | 47.805 |  | 47.805
| 571/пр_2022_п.83_т.2_стр.1_стб.3 | Демонтаж (разборка) сборных бетонных и ж/б строительных конструкций, ЗТ: 0.8, ЗТм: 0.8, ЭМ: 0.8, М: 0 | [19 empty] | Демонтаж (разборка) сборных бетонных и ж/б строительных конструкций, ЗТ: 0.8, ЗТм: 0.8, ЭМ: 0.8, М: 0
Результирующие коэффициенты:
|  | ЗТ | 0.8
|  | ЭМ | 0.8
|  | М | 0
|  | ЗТм | 0.8
| 1 | ОТ | чел.-ч |  |  | 38.244 |  |  |  |  | 15897.65
| H46 | % выполнения работ |  | 100 | 100
| H48 | Коэффициент к расходу материалов |  | 0 | 0
| H51 | Коэффициент к времени эксплуатации машин (маш.-час) и затратам труда машинистов (чел.-час) |  | 0.8 | 0.8
| H53 | Коэффициент к затратам труда рабочих (ЗТ) |  | 0.8 | 0.8
| 1-100-31 | Средний разряд работы 3,1 | чел.-ч | 1 | 0.8 | 38.244 |  |  | 415.69 |  | 15897.65
| 2 | ЭМ | [8 empty] | 1678.82
|  | ОТм(ЗТм) | чел.-ч |  |  | 1.1473 |  |  |  |  | 643.82
| 91.05.01-017 | Краны башенные, грузоподъемность 8 т | маш.-ч | 0.01 | 0.8 | 0.38244 |  |  | 1094.01 |  | 418.39
| 4-100-060 | Средний разряд машиниста 6,0 | чел.-ч | 0.01 | 0.8 | 0.38244 |  |  | 620.95 |  | 237.48
| 91.06.05-011 | Погрузчики одноковшовые универсальные фронтальные пневмоколесные, номинальная вместимость основного ковша 2,6 м3, грузоподъемность 5 т | маш.-ч | 0.02 | 0.8 | 0.76488 |  |  | 1647.88 |  | 1260.43
| 4-100-050 | Средний разряд машиниста 5,0 | чел.-ч | 0.02 | 0.8 | 0.76488 |  |  | 531.25 |  | 406.34
| 4 | М
| 04.3.01.09 | Раствор готовый кладочный тяжелый цементный | м3 | 0.102 |  | 0
|  | Итого прямые затраты | [8 empty] | 18220.29
| 04.3.01.09 | Раствор готовый кладочный тяжелый цементный | м3 | 0.102 | 0 | 0
|  | ФОТ | [8 empty] | 16541.47
| Пр/812-012.0-1 | НР Кровли | % | 109 | 0.9 | 98.1 |  |  |  |  | 16227.18
| Пр/774-012.0 | СП Кровли | % | 57 | 0.85 | 48.45 |  |  |  |  | 8014.34
|  | Всего по позиции | [6 empty] | 888.23 |  | 42461.81
44 | ГЭСН 16-07-002-01 | Установка воронок водосточных | шт | 3 |  | 3
| 571/пр_2022_п.83_т.2_стр.3_стб.3 | Демонтаж (разборка) систем инженерно-технического обеспечения, ЗТ: 0.4, ЗТм: 0.4, ЭМ: 0.4, М: 0 | [19 empty] | Демонтаж (разборка) систем инженерно-технического обеспечения, ЗТ: 0.4, ЗТм: 0.4, ЭМ: 0.4, М: 0
Результирующие коэффициенты:
|  | ЗТ | 0.4
|  | ЭМ | 0.4
|  | М | 0
|  | ЗТм | 0.4
| 1 | ОТ | чел.-ч |  |  | 3.096 |  |  |  |  | 1452.52
| H46 | % выполнения работ |  | 100 | 100
| H48 | Коэффициент к расходу материалов |  | 0 | 0
| H51 | Коэффициент к времени эксплуатации машин (маш.-час) и затратам труда машинистов (чел.-час) |  | 0.4 | 0.4
| H53 | Коэффициент к затратам труда рабочих (ЗТ) |  | 0.4 | 0.4
| 1-100-41 | Средний разряд работы 4,1 | чел.-ч | 2.58 | 0.4 | 3.096 |  |  | 469.16 |  | 1452.52
| 2 | ЭМ | [8 empty] | 78.88
|  | ОТм(ЗТм) | чел.-ч |  |  | 0.024 |  |  |  |  | 13
| 91.05.01-017 | Краны башенные, грузоподъемность 8 т | маш.-ч | 0.01 | 0.4 | 0.012 |  |  | 1094.01 |  | 13.13
| 4-100-060 | Средний разряд машиниста 6,0 | чел.-ч | 0.01 | 0.4 | 0.012 |  |  | 620.95 |  | 7.45
| 91.14.02-001 | Автомобили бортовые, грузоподъемность до 5 т | маш.-ч | 0.01 | 0.4 | 0.012 |  |  | 579.6 |  | 6.96
| 4-100-040 | Средний разряд машиниста 4,0 | чел.-ч | 0.01 | 0.4 | 0.012 |  |  | 462.26 |  | 5.55
| 91.17.04-233 | Аппараты сварочные для ручной дуговой сварки, сварочный ток до 350 А | маш.-ч | 1.38 | 0.4 | 1.656 |  |  | 35.5 |  | 58.79
| 4 | М
| 01.7.07.29-0320 | Канат пропитанный (каболка) из льняного и джутового волокна, канализационный и водопроводный, отжатый, диаметр 6-8 мм | кг | 0.06 | 0 | 0 | 177.57 | 1.65 | 292.99
| 01.7.11.07-0227 | Электроды сварочные для сварки низколегированных и углеродистых сталей УОНИ 13/45, Э42А, диаметр 4-5 мм | кг | 0.19 | 0 | 0 | 155.63 | 0.94 | 146.29
| 03.2.02.08-0001 | Цемент гипсоглиноземистый расширяющийся | т | 0.00016 | 0 | 0 | 30350.05 | 2.04 | 61914.1
| 08.1.02.01 | Воронки | шт | 1 |  | 0
|  | Итого прямые затраты | [8 empty] | 1544.4
| 08.1.02.01 | Воронки | шт | 1 | 0 | 0
|  | ФОТ | [8 empty] | 1465.52
| Пр/812-016.0-1 | НР Трубопроводы внутренние | % | 121 | 0.9 | 108.9 |  |  |  |  | 1595.95
| Пр/774-016.0 | СП Трубопроводы внутренние | % | 72 | 0.85 | 61.2 |  |  |  |  | 896.9
|  | Всего по позиции | [6 empty] | 1345.75 |  | 4037.25
45 | ГЭСН 46-02-009-02 | Отбивка штукатурки с поверхностей: стен и потолков кирпичных | 100 м2 | 0.225 |  | 0.225
| 1 | ОТ | чел.-ч |  |  | 5.1345 |  |  |  |  | 1930.67
| H46 | % выполнения работ |  | 100 | 100
| 1-100-20 | Средний разряд работы 2,0 | чел.-ч | 22.82 |  | 5.1345 |  |  | 376.02 |  | 1930.67
| 4 | М
| 999-9900 | Строительный мусор | т | 4.6 |  | 1.035
|  | Итого прямые затраты | [8 empty] | 1930.67
|  | ФОТ | [8 empty] | 1930.67
| Пр/812-040.2-1 | НР Работы по реконструкции зданий и сооружений: разборка отдельных конструктивных элементов здания (сооружения), а также зданий (сооружений) в целом | % | 91 |  | 91 |  |  |  |  | 1756.91
| Пр/774-040.2 | СП Работы по реконструкции зданий и сооружений: разборка отдельных конструктивных элементов здания (сооружения), а также зданий (сооружений) в целом | % | 52 |  | 52 |  |  |  |  | 1003.95
|  | Всего по позиции | [6 empty] | 20851.24 |  | 4691.53
46 | ГЭСНр 56-01-010-01 | Снятие дверных полотен | 100 м2 | 0.0189 |  | 0.0189
| 1 | ОТ | чел.-ч |  |  | 0.68569 |  |  |  |  | 262.57
| H46 | % выполнения работ |  | 100 | 100
| 1-100-22 | Средний разряд работы 2,2 | чел.-ч | 36.28 |  | 0.68569 |  |  | 382.92 |  | 262.57
| 4 | М
| 999-9900 | Строительный мусор | т | 1.18 |  | 0.022302
|  | Итого прямые затраты | [8 empty] | 262.57
|  | ФОТ | [8 empty] | 262.57
| Пр/812-090.0-1 | НР Проемы | % | 90 |  | 90 |  |  |  |  | 236.31
| Пр/774-090.0 | СП Проемы | % | 47 |  | 47 |  |  |  |  | 123.41
|  | Всего по позиции | [6 empty] | 32925.4 |  | 622.29
47 | ГЭСНр 56-01-009-01 | Демонтаж дверных коробок: в каменных стенах с отбивкой штукатурки в откосах | 100 шт | 0.01 |  | 0.01
| 1 | ОТ | чел.-ч |  |  | 1.793 |  |  |  |  | 692.76
| H46 | % выполнения работ |  | 100 | 100
| 1-100-23 | Средний разряд работы 2,3 | чел.-ч | 179.3 |  | 1.793 |  |  | 386.37 |  | 692.76
| 2 | ЭМ | [8 empty] | 7.4
|  | ОТм(ЗТм) | чел.-ч
| 91.18.01-508 | Компрессоры винтовые передвижные с электродвигателем, давление до 1 МПа (10 атм), производительность до 5 м3/мин | маш.-ч | 3.97 |  | 0.0397 | 115.43 | 1.56 | 180.07 |  | 7.15
| 91.21.10-002 | Молотки отбойные пневматические при работе от передвижных компрессоров | маш.-ч | 7.93 |  | 0.0793 | 2.11 | 1.51 | 3.19 |  | 0.25
| 4 | М
| 999-9900 | Строительный мусор | т | 10.5 |  | 0.105
|  | Итого прямые затраты | [8 empty] | 700.16
|  | ФОТ | [8 empty] | 692.76
| Пр/812-090.0-1 | НР Проемы | % | 90 |  | 90 |  |  |  |  | 623.48
| Пр/774-090.0 | СП Проемы | % | 47 |  | 47 |  |  |  |  | 325.6
|  | Всего по позиции | [6 empty] | 164924 |  | 1649.24
| Монтажные работы | [19 empty] | Монтажные работы
48 | ГЭСН 16-07-002-01 | Установка воронок водосточных | шт | 3 |  | 3
| 421/пр_2020_п.58_пп.б | Применение сметных норм, включенных в сборники ГЭСН ФЕР (ТЕР), при определении сметных затрат на работы по капитальному ремонту и реконструкции объектов капитального строительства, аналогичные технологическим процессам в новом строительстве, ЗТ: 1.15, ЗТм: 1.25, ЭМ: 1.25 | [19 empty] | Применение сметных норм, включенных в сборники ГЭСН ФЕР (ТЕР), при определении сметных затрат на работы по капитальному ремонту и реконструкции объектов капитального строительства, аналогичные технологическим процессам в новом строительстве, ЗТ: 1.15, ЗТм: 1.25, ЭМ: 1.25
Результирующие коэффициенты:
|  | ЗТ | 1.15
|  | ЭМ | 1.25
|  | ЗТм | 1.25
| 1 | ОТ | чел.-ч |  |  | 8.901 |  |  |  |  | 4175.99
| H46 | % выполнения работ |  | 100 | 100
| H51 | Коэффициент к времени эксплуатации машин (маш.-час) и затратам труда машинистов (чел.-час) |  | 1.25 | 1.25
| H53 | Коэффициент к затратам труда рабочих (ЗТ) |  | 1.15 | 1.15
| 1-100-41 | Средний разряд работы 4,1 | чел.-ч | 2.58 | 1.15 | 8.901 |  |  | 469.16 |  | 4175.99
| 2 | ЭМ | [8 empty] | 246.48
|  | ОТм(ЗТм) | чел.-ч |  |  | 0.075 |  |  |  |  | 40.62
| 91.05.01-017 | Краны башенные, грузоподъемность 8 т | маш.-ч | 0.01 | 1.25 | 0.0375 |  |  | 1094.01 |  | 41.03
| 4-100-060 | Средний разряд машиниста 6,0 | чел.-ч | 0.01 | 1.25 | 0.0375 |  |  | 620.95 |  | 23.29
| 91.14.02-001 | Автомобили бортовые, грузоподъемность до 5 т | маш.-ч | 0.01 | 1.25 | 0.0375 |  |  | 579.6 |  | 21.74
| 4-100-040 | Средний разряд машиниста 4,0 | чел.-ч | 0.01 | 1.25 | 0.0375 |  |  | 462.26 |  | 17.33
| 91.17.04-233 | Аппараты сварочные для ручной дуговой сварки, сварочный ток до 350 А | маш.-ч | 1.38 | 1.25 | 5.175 |  |  | 35.5 |  | 183.71
| 4 | М | [8 empty] | 165.85
| 01.7.07.29-0320 | Канат пропитанный (каболка) из льняного и джутового волокна, канализационный и водопроводный, отжатый, диаметр 6-8 мм | кг | 0.06 |  | 0.18 | 177.57 | 1.65 | 292.99 |  | 52.74
| 01.7.11.07-0227 | Электроды сварочные для сварки низколегированных и углеродистых сталей УОНИ 13/45, Э42А, диаметр 4-5 мм | кг | 0.19 |  | 0.57 | 155.63 | 0.94 | 146.29 |  | 83.39
| 03.2.02.08-0001 | Цемент гипсоглиноземистый расширяющийся | т | 0.00016 |  | 0.00048 | 30350.05 | 2.04 | 61914.1 |  | 29.72
| 08.1.02.01 | Воронки | шт | 1 |  | 3
|  | Итого прямые затраты | [8 empty] | 4628.94
48.1 | 08.1.02.01-0040 | Воронка водосточная чугунная квадратная с решеткой размерами 270х290х50 мм, размеры воронки 350х330х165 мм, внешний диаметр стакана 154 мм | шт | 1 |  | 3 | 4056.67 | 1.06 | 4300.07 |  | 12900.21
|  | ФОТ | [8 empty] | 4216.61
| Пр/812-016.0-1 | НР Трубопроводы внутренние | % | 121 | 0.9 | 108.9 |  |  |  |  | 4591.89
| Пр/774-016.0 | СП Трубопроводы внутренние | % | 72 | 0.85 | 61.2 |  |  |  |  | 2580.57
|  | Всего по позиции | [6 empty] | 8233.87 |  | 24701.61
49 | ГЭСН 12-01-017-01 | Устройство выравнивающих стяжек: цементно-песчаных толщиной 15 мм | 100 м2 | 1.9122 |  | 1.9122
| Приказ №421 Оп. п.58б | По сметным нормам, включенным в ГЭСН (ФЕР, ТЕР), аналогичным технологическим процессам в новом строительстве, в том числе по возведению новых конструктивных элементов, ЗТ: 1.15, ЗТм: 1.25, ЭМ: 1.25 | [19 empty] | По сметным нормам, включенным в ГЭСН (ФЕР, ТЕР), аналогичным технологическим процессам в новом строительстве, в том числе по возведению новых конструктивных элементов, ЗТ: 1.15, ЗТм: 1.25, ЭМ: 1.25
Результирующие коэффициенты:
|  | ЗТ | 1.15
|  | ЭМ | 1.25
|  | ЗТм | 1.25
| 1 | ОТ | чел.-ч |  |  | 53.4364 |  |  |  |  | 22212.99
| H46 | % выполнения работ |  | 100 | 100
| H51 | Коэффициент к времени эксплуатации машин (маш.-час) и затратам труда машинистов (чел.-час) |  | 1.25 | 1.25
| H53 | Коэффициент к затратам труда рабочих (ЗТ) |  | 1.15 | 1.15
| 1-100-31 | Средний разряд работы 3,1 | чел.-ч | 24.3 | 1.15 | 53.4364 |  |  | 415.69 |  | 22212.99
| 2 | ЭМ | [8 empty] | 6871.05
|  | ОТм(ЗТм) | чел.-ч |  |  | 4.6371 |  |  |  |  | 2609.24
| 91.05.01-017 | Краны башенные, грузоподъемность 8 т | маш.-ч | 0.68 | 1.25 | 1.6254 |  |  | 1094.01 |  | 1778.17
| 4-100-060 | Средний разряд машиниста 6,0 | чел.-ч | 0.68 | 1.25 | 1.6254 |  |  | 620.95 |  | 1009.27
| 91.06.05-011 | Погрузчики одноковшовые универсальные фронтальные пневмоколесные, номинальная вместимость основного ковша 2,6 м3, грузоподъемность 5 т | маш.-ч | 1.26 | 1.25 | 3.0117 |  |  | 1647.88 |  | 4962.94
| 4-100-050 | Средний разряд машиниста 5,0 | чел.-ч | 1.26 | 1.25 | 3.0117 |  |  | 531.25 |  | 1599.97
| 91.07.07-011 | Растворонасосы, производительность 4 м3/ч | маш.-ч | 2.29 | 1.25 | 5.4737 |  |  | 23.74 |  | 129.94
| 4 | М | [8 empty] | 694.35
| 01.7.03.01-0001 | Вода | м3 | 3.85 |  | 7.362 | 35.71 | 0.85 | 30.35 |  | 223.44
| 12.1.02.06-0022 | Рубероид кровельный РКП-350 | м2 | 4.4 |  | 8.4137 | 43.73 | 1.28 | 55.97 |  | 470.91
| 04.3.01.09 | Раствор готовый кладочный тяжелый цементный | м3 | 1.53 |  | 2.9257
|  | Итого прямые затраты | [8 empty] | 32387.63
49.1 | 04.3.01.09-0015 | Раствор готовый кладочный, цементный, М150 | м3 | 1.53 |  | 2.9257 | 3948.62 | 1.51 | 5962.42 |  | 17444.05
|  | ФОТ | [8 empty] | 24822.23
| Пр/812-012.0-1 | НР Кровли | % | 109 | 0.9 | 98.1 |  |  |  |  | 24350.61
| Пр/774-012.0 | СП Кровли | % | 57 | 0.85 | 48.45 |  |  |  |  | 12026.37
|  | Всего по позиции | [6 empty] | 45083.5 |  | 86208.66
50 | ГЭСН 12-01-017-02 | Устройство выравнивающих стяжек: на каждый 1 мм изменения толщины добавлять или исключать к норме 12-01-017-01 | 100 м2 | 47.805 |  | 47.805
| Приказ №421 Оп. п.58б | По сметным нормам, включенным в ГЭСН (ФЕР, ТЕР), аналогичным технологическим процессам в новом строительстве, в том числе по возведению новых конструктивных элементов, ЗТ: 1.15, ЗТм: 1.25, ЭМ: 1.25 | [19 empty] | По сметным нормам, включенным в ГЭСН (ФЕР, ТЕР), аналогичным технологическим процессам в новом строительстве, в том числе по возведению новых конструктивных элементов, ЗТ: 1.15, ЗТм: 1.25, ЭМ: 1.25
Результирующие коэффициенты:
|  | ЗТ | 1.15
|  | ЭМ | 1.25
|  | ЗТм | 1.25
| 1 | ОТ | чел.-ч |  |  | 54.9757 |  |  |  |  | 22852.87
| H46 | % выполнения работ |  | 100 | 100
| H51 | Коэффициент к времени эксплуатации машин (маш.-час) и затратам труда машинистов (чел.-час) |  | 1.25 | 1.25
| H53 | Коэффициент к затратам труда рабочих (ЗТ) |  | 1.15 | 1.15
| 1-100-31 | Средний разряд работы 3,1 | чел.-ч | 1 | 1.15 | 54.9757 |  |  | 415.69 |  | 22852.87
| 2 | ЭМ | [8 empty] | 2623.16
|  | ОТм(ЗТм) | чел.-ч |  |  | 1.7927 |  |  |  |  | 1005.97
| 91.05.01-017 | Краны башенные, грузоподъемность 8 т | маш.-ч | 0.01 | 1.25 | 0.59756 |  |  | 1094.01 |  | 653.74
| 4-100-060 | Средний разряд машиниста 6,0 | чел.-ч | 0.01 | 1.25 | 0.59756 |  |  | 620.95 |  | 371.06
| 91.06.05-011 | Погрузчики одноковшовые универсальные фронтальные пневмоколесные, номинальная вместимость основного ковша 2,6 м3, грузоподъемность 5 т | маш.-ч | 0.02 | 1.25 | 1.1951 |  |  | 1647.88 |  | 1969.42
| 4-100-050 | Средний разряд машиниста 5,0 | чел.-ч | 0.02 | 1.25 | 1.1951 |  |  | 531.25 |  | 634.91
| 4 | М
| 04.3.01.09 | Раствор готовый кладочный тяжелый цементный | м3 | 0.102 |  | 4.8761
|  | Итого прямые затраты | [8 empty] | 26482
50.1 | 04.3.01.09-0015 | Раствор готовый кладочный, цементный, М150 | м3 | 0.102 |  | 4.8761 | 3948.62 | 1.51 | 5962.42 |  | 29073.42
|  | ФОТ | [8 empty] | 23858.84
| Пр/812-012.0-1 | НР Кровли | % | 109 | 0.9 | 98.1 |  |  |  |  | 23405.52
| Пр/774-012.0 | СП Кровли | % | 57 | 0.85 | 48.45 |  |  |  |  | 11559.61
|  | Всего по позиции | [6 empty] | 1893.54 |  | 90520.55
51 | ГЭСН 12-01-016-02 | Огрунтовка оснований из бетона или раствора под водоизоляционный кровельный ковер: готовой эмульсией битумной | 100 м2 | 7.126 |  | 7.126
| 421/пр_2020_п.58_пп.б | Применение сметных норм, включенных в сборники ГЭСН ФЕР (ТЕР), при определении сметных затрат на работы по капитальному ремонту и реконструкции объектов капитального строительства, аналогичные технологическим процессам в новом строительстве, ЗТ: 1.15, ЗТм: 1.25, ЭМ: 1.25 | [19 empty] | Применение сметных норм, включенных в сборники ГЭСН ФЕР (ТЕР), при определении сметных затрат на работы по капитальному ремонту и реконструкции объектов капитального строительства, аналогичные технологическим процессам в новом строительстве, ЗТ: 1.15, ЗТм: 1.25, ЭМ: 1.25
Результирующие коэффициенты:
|  | ЗТ | 1.15
|  | ЭМ | 1.25
|  | ЗТм | 1.25
| 1 | ОТ | чел.-ч |  |  | 22.9457 |  |  |  |  | 9656.94
| H46 | % выполнения работ |  | 100 | 100
| H51 | Коэффициент к времени эксплуатации машин (маш.-час) и затратам труда машинистов (чел.-час) |  | 1.25 | 1.25
| H53 | Коэффициент к затратам труда рабочих (ЗТ) |  | 1.15 | 1.15
| 1-100-32 | Средний разряд работы 3,2 | чел.-ч | 2.8 | 1.15 | 22.9457 |  |  | 420.86 |  | 9656.94
| 2 | ЭМ | [8 empty] | 206.51
|  | ОТм(ЗТм) | чел.-ч |  |  | 0.3563 |  |  |  |  | 164.7
| 91.14.02-001 | Автомобили бортовые, грузоподъемность до 5 т | маш.-ч | 0.04 | 1.25 | 0.3563 |  |  | 579.6 |  | 206.51
| 4-100-040 | Средний разряд машиниста 4,0 | чел.-ч | 0.04 | 1.25 | 0.3563 |  |  | 462.26 |  | 164.7
| 4 | М
| 01.2.03.07 | Эмульсия битумная | т | 0.045 |  | 0.32067
|  | Итого прямые затраты | [8 empty] | 10028.15
51.1 | 01.2.03.07-0024 | Эмульсия битумно-катионная ЭБДК Б | т | 0.045 |  | 0.32067 |  |  | 25310.24 |  | 8116.23
|  | ФОТ | [8 empty] | 9821.64
| Пр/812-012.0-1 | НР Кровли | % | 109 | 0.9 | 98.1 |  |  |  |  | 9635.03
| Пр/774-012.0 | СП Кровли | % | 57 | 0.85 | 48.45 |  |  |  |  | 4758.58
|  | Всего по позиции | [6 empty] | 4566.09 |  | 32537.99
52 | ГЭСН 12-01-004-04 | Устройство примыканий кровель из наплавляемых материалов к стенам и парапетам высотой: до 600 мм без фартуков | 100 м | 1.5045 |  | 1.5045
| 421/пр_2020_п.58_пп.б | Применение сметных норм, включенных в сборники ГЭСН ФЕР (ТЕР), при определении сметных затрат на работы по капитальному ремонту и реконструкции объектов капитального строительства, аналогичные технологическим процессам в новом строительстве, ЗТ: 1.15, ЗТм: 1.25, ЭМ: 1.25 | [19 empty] | Применение сметных норм, включенных в сборники ГЭСН ФЕР (ТЕР), при определении сметных затрат на работы по капитальному ремонту и реконструкции объектов капитального строительства, аналогичные технологическим процессам в новом строительстве, ЗТ: 1.15, ЗТм: 1.25, ЭМ: 1.25
Результирующие коэффициенты:
|  | ЗТ | 1.15
|  | ЭМ | 1.25
|  | ЗТм | 1.25
| 1 | ОТ | чел.-ч |  |  | 61.4212 |  |  |  |  | 27121.15
| H46 | % выполнения работ |  | 100 | 100
| H51 | Коэффициент к времени эксплуатации машин (маш.-час) и затратам труда машинистов (чел.-час) |  | 1.25 | 1.25
| H53 | Коэффициент к затратам труда рабочих (ЗТ) |  | 1.15 | 1.15
| 1-100-36 | Средний разряд работы 3,6 | чел.-ч | 35.5 | 1.15 | 61.4212 |  |  | 441.56 |  | 27121.15
| 2 | ЭМ | [8 empty] | 1734.35
|  | ОТм(ЗТм) | чел.-ч |  |  | 1.6173 |  |  |  |  | 959.52
| 91.05.01-017 | Краны башенные, грузоподъемность 8 т | маш.-ч | 0.61 | 1.25 | 1.1472 |  |  | 1094.01 |  | 1255.03
| 4-100-060 | Средний разряд машиниста 6,0 | чел.-ч | 0.61 | 1.25 | 1.1472 |  |  | 620.95 |  | 712.34
| 91.05.05-015 | Краны на автомобильном ходу, грузоподъемность 16 т | маш.-ч | 0.1 | 1.25 | 0.18806 |  |  | 1679.31 |  | 315.82
| 4-100-060 | Средний разряд машиниста 6,0 | чел.-ч | 0.1 | 1.25 | 0.18806 |  |  | 620.95 |  | 116.78
| 91.14.02-001 | Автомобили бортовые, грузоподъемность до 5 т | маш.-ч | 0.15 | 1.25 | 0.28209 |  |  | 579.6 |  | 163.5
| 4-100-040 | Средний разряд машиниста 4,0 | чел.-ч | 0.15 | 1.25 | 0.28209 |  |  | 462.26 |  | 130.4
| 4 | М | [8 empty] | 7195.48
| 01.3.02.09-0022 | Пропан-бутан смесь техническая | кг | 32.49 |  | 48.8812 |  |  | 57.64 |  | 2817.51
| 04.3.01.09-0014 | Раствор готовый кладочный, цементный, М100 | м3 | 0.51 |  | 0.76729 | 3778.62 | 1.51 | 5705.72 |  | 4377.97
| 12.1.02.15 | Материалы рулонные кровельные наплавляемые | м2 | 252 |  | 379.134
|  | Итого прямые затраты | [8 empty] | 37010.5
52.1 | 12.1.02.04-0142 | Материал рулонный битумно-полимерный кровельный и гидроизоляционный ТКП, наплавляемый, основа стеклоткань, продольная/поперечная нагрузка на разрыв 1000/1100 Н (+200 Н), гибкость не выше -20 °C, теплостойкость не ниже +100 °C, масса 5,0 кг/м2, толщина 3,8 мм | м2 | 252 |  | 379.134 |  |  | 340.58 |  | 129125.46
|  | ФОТ | [8 empty] | 28080.67
| Пр/812-012.0-1 | НР Кровли | % | 109 | 0.9 | 98.1 |  |  |  |  | 27547.14
| Пр/774-012.0 | СП Кровли | % | 57 | 0.85 | 48.45 |  |  |  |  | 13605.08
|  | Всего по позиции | [6 empty] | 137778.78 |  | 207288.18
53 | ГЭСН 12-01-002-09 | Устройство кровель плоских из наплавляемых материалов: в два слоя | 100 м2 | 6.374 |  | 6.374
| 421/пр_2020_п.58_пп.б | Применение сметных норм, включенных в сборники ГЭСН ФЕР (ТЕР), при определении сметных затрат на работы по капитальному ремонту и реконструкции объектов капитального строительства, аналогичные технологическим процессам в новом строительстве, ЗТ: 1.15, ЗТм: 1.25, ЭМ: 1.25 | [19 empty] | Применение сметных норм, включенных в сборники ГЭСН ФЕР (ТЕР), при определении сметных затрат на работы по капитальному ремонту и реконструкции объектов капитального строительства, аналогичные технологическим процессам в новом строительстве, ЗТ: 1.15, ЗТм: 1.25, ЭМ: 1.25
Результирующие коэффициенты:
|  | ЗТ | 1.15
|  | ЭМ | 1.25
|  | ЗТм | 1.25
| 1 | ОТ | чел.-ч |  |  | 105.2602 |  |  |  |  | 47568.15
| H46 | % выполнения работ |  | 100 | 100
| H51 | Коэффициент к времени эксплуатации машин (маш.-час) и затратам труда машинистов (чел.-час) |  | 1.25 | 1.25
| H53 | Коэффициент к затратам труда рабочих (ЗТ) |  | 1.15 | 1.15
| 1-100-38 | Средний разряд работы 3,8 | чел.-ч | 14.36 | 1.15 | 105.2602 |  |  | 451.91 |  | 47568.15
| 2 | ЭМ | [8 empty] | 2392.1
|  | ОТм(ЗТм) | чел.-ч |  |  | 2.3106 |  |  |  |  | 1320.96
| 91.05.01-017 | Краны башенные, грузоподъемность 8 т | маш.-ч | 0.15 | 1.25 | 1.1951 |  |  | 1094.01 |  | 1307.48
| 4-100-060 | Средний разряд машиниста 6,0 | чел.-ч | 0.15 | 1.25 | 1.1951 |  |  | 620.95 |  | 742.11
| 91.05.05-015 | Краны на автомобильном ходу, грузоподъемность 16 т | маш.-ч | 0.05 | 1.25 | 0.39837 |  |  | 1679.31 |  | 669
| 4-100-060 | Средний разряд машиниста 6,0 | чел.-ч | 0.05 | 1.25 | 0.39837 |  |  | 620.95 |  | 247.37
| 91.14.02-001 | Автомобили бортовые, грузоподъемность до 5 т | маш.-ч | 0.09 | 1.25 | 0.71708 |  |  | 579.6 |  | 415.62
| 4-100-040 | Средний разряд машиниста 4,0 | чел.-ч | 0.09 | 1.25 | 0.71708 |  |  | 462.26 |  | 331.48
| 4 | М | [8 empty] | 10999.88
| 01.3.02.09-0022 | Пропан-бутан смесь техническая | кг | 29.94 |  | 190.8376 |  |  | 57.64 |  | 10999.88
| 12.1.02.15 | Материалы рулонные кровельные для нижних слоев | м2 | 116 |  | 739.384
| 12.1.02.15 | Материалы рулонные кровельные для верхнего слоя | м2 | 114 |  | 726.636
|  | Итого прямые затраты | [8 empty] | 62281.09
53.1 | 12.1.02.04-0143 | Материал рулонный битумно-полимерный кровельный и гидроизоляционный ТПП, наплавляемый, основа стеклоткань, продольная/поперечная нагрузка на разрыв 1000/1100 Н (+200), гибкость не выше -20 °C, теплостойкость не ниже +100 °C, масса 4,0 кг/м2 | м2 | 116 |  | 739.384 |  |  | 293.71 |  | 217164.47
53.2 | 12.1.02.04-0142 | Материал рулонный битумно-полимерный кровельный и гидроизоляционный ТКП, наплавляемый, основа стеклоткань, продольная/поперечная нагрузка на разрыв 1000/1100 Н (+200 Н), гибкость не выше -20 °C, теплостойкость не ниже +100 °C, масса 5,0 кг/м2, толщина 3,8 мм | м2 | 114 |  | 726.636 |  |  | 340.58 |  | 247477.69
|  | ФОТ | [8 empty] | 48889.11
| Пр/812-012.0-1 | НР Кровли | % | 109 | 0.9 | 98.1 |  |  |  |  | 47960.22
| Пр/774-012.0 | СП Кровли | % | 57 | 0.85 | 48.45 |  |  |  |  | 23686.77
|  | Всего по позиции | [6 empty] | 93908.1 |  | 598570.24
54 | ГЭСНр 58-01-020-02 | Смена обделок из листовой стали (поясков, сандриков, отливов, карнизов) шириной: до 0,7 м | 100 м | 0.118 |  | 0.118
| 1 | ОТ | чел.-ч |  |  | 7.46 |  |  |  |  | 3062.39
| H46 | % выполнения работ |  | 100 | 100
| 1-100-30 | Средний разряд работы 3,0 | чел.-ч | 63.22 |  | 7.46 |  |  | 410.51 |  | 3062.39
| 2 | ЭМ | [8 empty] | 5.12
|  | ОТм(ЗТм) | чел.-ч |  |  | 0.0236 |  |  |  |  | 10.05
| 91.06.06-048 | Подъемники одномачтовые, грузоподъемность до 500 кг, высота подъема 45 м | маш.-ч | 0.14 |  | 0.01652 | 37.32 | 1.65 | 61.58 |  | 1.02
| 4-100-030 | Средний разряд машиниста 3,0 | чел.-ч | 0.14 |  | 0.01652 |  |  | 410.51 |  | 6.78
| 91.14.02-001 | Автомобили бортовые, грузоподъемность до 5 т | маш.-ч | 0.06 |  | 0.00708 |  |  | 579.6 |  | 4.1
| 4-100-040 | Средний разряд машиниста 4,0 | чел.-ч | 0.06 |  | 0.00708 |  |  | 462.26 |  | 3.27
| 4 | М | [8 empty] | 132.17
| 01.7.15.06-0111 | Гвозди строительные | т | 0.004 |  | 0.000472 | 70296.2 | 1.2 | 84355.44 |  | 39.82
| 08.3.03.05-0001 | Проволока канатная оцинкованная, диаметр 2,6 мм | т | 0.006 |  | 0.000708 | 149930.17 | 0.87 | 130439.25 |  | 92.35
| 999-9900 | Строительный мусор | т | 0.33 |  | 0.03894
| 08.3.05.05 | Сталь листовая оцинкованная | т | 0.324 |  | 0.038232
|  | Итого прямые затраты | [8 empty] | 3209.73
54.1 | 08.3.05.05-0053 | Сталь листовая оцинкованная, толщина 0,7 мм | т | 0.324 |  | 0.038232 |  |  | 68973.57 |  | 2637
|  | ФОТ | [8 empty] | 3072.44
| Пр/812-092.0-1 | НР Крыши, кровли | % | 90 |  | 90 |  |  |  |  | 2765.2
| Пр/774-092.0 | СП Крыши, кровли | % | 46 |  | 46 |  |  |  |  | 1413.32
|  | Всего по позиции | [6 empty] | 84959.75 |  | 10025.25
55 | ГЭСН 12-01-004-09 | Установка прижимной планки | 100 м | 1.3125 |  | 1.3125
| 421/пр_2020_п.58_пп.б | Применение сметных норм, включенных в сборники ГЭСН ФЕР (ТЕР), при определении сметных затрат на работы по капитальному ремонту и реконструкции объектов капитального строительства, аналогичные технологическим процессам в новом строительстве, ЗТ: 1.15, ЗТм: 1.25, ЭМ: 1.25 | [19 empty] | Применение сметных норм, включенных в сборники ГЭСН ФЕР (ТЕР), при определении сметных затрат на работы по капитальному ремонту и реконструкции объектов капитального строительства, аналогичные технологическим процессам в новом строительстве, ЗТ: 1.15, ЗТм: 1.25, ЭМ: 1.25
Результирующие коэффициенты:
|  | ЗТ | 1.15
|  | ЭМ | 1.25
|  | ЗТм | 1.25
| 1 | ОТ | чел.-ч |  |  | 12.5127 |  |  |  |  | 5136.6
| H46 | % выполнения работ |  | 100 | 100
| H51 | Коэффициент к времени эксплуатации машин (маш.-час) и затратам труда машинистов (чел.-час) |  | 1.25 | 1.25
| H53 | Коэффициент к затратам труда рабочих (ЗТ) |  | 1.15 | 1.15
| 1-100-30 | Средний разряд работы 3,0 | чел.-ч | 8.29 | 1.15 | 12.5127 |  |  | 410.51 |  | 5136.6
| 4 | М | [8 empty] | 2715.9
| 01.7.15.07-0006 | Дюбели монтажные стальные | 10 шт | 50 |  | 65.625 | 33.17 | 1.2 | 39.8 |  | 2611.88
| 01.7.17.09-1013 | Бур с наконечником из твердого сплава, с хвостовиком SDS-plus для ударного сверления отверстий в твердых материалах, общая длина 160 мм, диаметр 10 мм | шт | 1 |  | 1.3125 | 64.96 | 1.22 | 79.25 |  | 104.02
| 08.3.02.01 | Ленты стальные | кг | П |  | П
|  | Итого прямые затраты | [8 empty] | 7852.5
|  | ФОТ | [8 empty] | 5136.6
| Пр/812-012.0-1 | НР Кровли | % | 109 | 0.9 | 98.1 |  |  |  |  | 5039
| Пр/774-012.0 | СП Кровли | % | 57 | 0.85 | 48.45 |  |  |  |  | 2488.68
|  | Всего по позиции | [6 empty] | 11718.23 |  | 15380.18
56 | 09.2.02.02-0012 | Рейка алюминиевая прижимная кровельная краевая, размеры 32х3 мм | м | 131.25 |  | 131.25 | 67.66 | 1.55 | 104.87 |  | 13764.19
| H46 | % выполнения работ |  | 100 | 100
|  | Всего по позиции | [6 empty] | 104.87 |  | 13764.19
57 | ГЭСН 07-01-037-03 | Герметизация мастикой швов: горизонтальных | 100 м | 1.3125 |  | 1.3125
| 421/пр_2020_п.58_пп.б | Применение сметных норм, включенных в сборники ГЭСН ФЕР (ТЕР), при определении сметных затрат на работы по капитальному ремонту и реконструкции объектов капитального строительства, аналогичные технологическим процессам в новом строительстве, ЗТ: 1.15, ЗТм: 1.25, ЭМ: 1.25 | [19 empty] | Применение сметных норм, включенных в сборники ГЭСН ФЕР (ТЕР), при определении сметных затрат на работы по капитальному ремонту и реконструкции объектов капитального строительства, аналогичные технологическим процессам в новом строительстве, ЗТ: 1.15, ЗТм: 1.25, ЭМ: 1.25
Результирующие коэффициенты:
|  | ЗТ | 1.15
|  | ЭМ | 1.25
|  | ЗТм | 1.25
| 1 | ОТ | чел.-ч |  |  | 23.9991 |  |  |  |  | 10472.95
| H46 | % выполнения работ |  | 100 | 100
| H51 | Коэффициент к времени эксплуатации машин (маш.-час) и затратам труда машинистов (чел.-час) |  | 1.25 | 1.25
| H53 | Коэффициент к затратам труда рабочих (ЗТ) |  | 1.15 | 1.15
| 1-100-35 | Средний разряд работы 3,5 | чел.-ч | 15.9 | 1.15 | 23.9991 |  |  | 436.39 |  | 10472.95
| 2 | ЭМ | [8 empty] | 249.97
|  | ОТм(ЗТм) | чел.-ч
| 91.06.09-022 | Люльки самоподъемные, грузоподъемность до 300 кг | маш.-ч | 7.16 | 1.25 | 11.7469 | 17.3 | 1.23 | 21.28 |  | 249.97
| 4 | М
| 14.5.04.03 | Мастика герметизирующая | кг | 75 |  | 98.4375
|  | Итого прямые затраты | [8 empty] | 10722.92
57.1 | 14.5.01.06-0003 | Герметик однокомпонентный полиуретановый быстросохнущий высокоэластичный для уплотнения и герметизации внутренних и наружных швов, стыков | л | 12 |  | 15.75 | 1227.31 | 1.24 | 1521.86 |  | 23969.3
|  | ФОТ | [8 empty] | 10472.95
| Пр/812-007.0-1 | НР Бетонные и железобетонные сборные конструкции и работы в строительстве | % | 110 | 0.9 | 99 |  |  |  |  | 10368.22
| Пр/774-007.0 | СП Бетонные и железобетонные сборные конструкции и работы в строительстве | % | 73 | 0.85 | 62.05 |  |  |  |  | 6498.47
|  | Всего по позиции | [6 empty] | 39282.98 |  | 51558.91
58 | ГЭСНр 58-01-020-03 | Смена обделок из листовой стали (брандмауэров и парапетов без обделки боковых стенок) шириной: до 1 м | 100 м | 0.926 |  | 0.926
| 1 | ОТ | чел.-ч |  |  | 65.0515 |  |  |  |  | 26704.29
| H46 | % выполнения работ |  | 100 | 100
| 1-100-30 | Средний разряд работы 3,0 | чел.-ч | 70.25 |  | 65.0515 |  |  | 410.51 |  | 26704.29
| 2 | ЭМ | [8 empty] | 47.83
|  | ОТм(ЗТм) | чел.-ч |  |  | 0.2315 |  |  |  |  | 98.38
| 91.06.06-048 | Подъемники одномачтовые, грузоподъемность до 500 кг, высота подъема 45 м | маш.-ч | 0.18 |  | 0.16668 | 37.32 | 1.65 | 61.58 |  | 10.26
| 4-100-030 | Средний разряд машиниста 3,0 | чел.-ч | 0.18 |  | 0.16668 |  |  | 410.51 |  | 68.42
| 91.14.02-001 | Автомобили бортовые, грузоподъемность до 5 т | маш.-ч | 0.07 |  | 0.06482 |  |  | 579.6 |  | 37.57
| 4-100-040 | Средний разряд машиниста 4,0 | чел.-ч | 0.07 |  | 0.06482 |  |  | 462.26 |  | 29.96
| 4 | М | [8 empty] | 1761.89
| 01.7.15.06-0111 | Гвозди строительные | т | 0.004 |  | 0.003704 | 70296.2 | 1.2 | 84355.44 |  | 312.45
| 08.3.03.05-0001 | Проволока канатная оцинкованная, диаметр 2,6 мм | т | 0.012 |  | 0.011112 | 149930.17 | 0.87 | 130439.25 |  | 1449.44
| 999-9900 | Строительный мусор | т | 0.492 |  | 0.45559
| 08.3.05.05 | Сталь листовая оцинкованная | т | 0.412 |  | 0.38151
|  | Итого прямые затраты | [8 empty] | 28612.39
58.1 | 08.3.05.05-0053 | Сталь листовая оцинкованная, толщина 0,7 мм | т | 0.412 |  | 0.38151 |  |  | 68973.57 |  | 26314.24
|  | ФОТ | [8 empty] | 26802.67
| Пр/812-092.0-1 | НР Крыши, кровли | % | 90 |  | 90 |  |  |  |  | 24122.4
| Пр/774-092.0 | СП Крыши, кровли | % | 46 |  | 46 |  |  |  |  | 12329.23
|  | Всего по позиции | [6 empty] | 98680.63 |  | 91378.26
59 | ГЭСН 12-01-017-01 | Устройство выравнивающих стяжек: цементно-песчаных толщиной 15 мм | 100 м2 | 0.417 |  | 0.417
| 421/пр_2020_п.58_пп.б | Применение сметных норм, включенных в сборники ГЭСН ФЕР (ТЕР), при определении сметных затрат на работы по капитальному ремонту и реконструкции объектов капитального строительства, аналогичные технологическим процессам в новом строительстве, ЗТ: 1.15, ЗТм: 1.25, ЭМ: 1.25 | [19 empty] | Применение сметных норм, включенных в сборники ГЭСН ФЕР (ТЕР), при определении сметных затрат на работы по капитальному ремонту и реконструкции объектов капитального строительства, аналогичные технологическим процессам в новом строительстве, ЗТ: 1.15, ЗТм: 1.25, ЭМ: 1.25
Результирующие коэффициенты:
|  | ЗТ | 1.15
|  | ЭМ | 1.25
|  | ЗТм | 1.25
| 1 | ОТ | чел.-ч |  |  | 11.6531 |  |  |  |  | 4844.06
| H46 | % выполнения работ |  | 100 | 100
| H51 | Коэффициент к времени эксплуатации машин (маш.-час) и затратам труда машинистов (чел.-час) |  | 1.25 | 1.25
| H53 | Коэффициент к затратам труда рабочих (ЗТ) |  | 1.15 | 1.15
| 1-100-31 | Средний разряд работы 3,1 | чел.-ч | 24.3 | 1.15 | 11.6531 |  |  | 415.69 |  | 4844.06
| 2 | ЭМ | [8 empty] | 1498.4
|  | ОТм(ЗТм) | чел.-ч |  |  | 1.0112 |  |  |  |  | 569.01
| 91.05.01-017 | Краны башенные, грузоподъемность 8 т | маш.-ч | 0.68 | 1.25 | 0.35445 |  |  | 1094.01 |  | 387.77
| 4-100-060 | Средний разряд машиниста 6,0 | чел.-ч | 0.68 | 1.25 | 0.35445 |  |  | 620.95 |  | 220.1
| 91.06.05-011 | Погрузчики одноковшовые универсальные фронтальные пневмоколесные, номинальная вместимость основного ковша 2,6 м3, грузоподъемность 5 т | маш.-ч | 1.26 | 1.25 | 0.65677 |  |  | 1647.88 |  | 1082.29
| 4-100-050 | Средний разряд машиниста 5,0 | чел.-ч | 1.26 | 1.25 | 0.65677 |  |  | 531.25 |  | 348.91
| 91.07.07-011 | Растворонасосы, производительность 4 м3/ч | маш.-ч | 2.29 | 1.25 | 1.1937 |  |  | 23.74 |  | 28.34
| 4 | М | [8 empty] | 151.42
| 01.7.03.01-0001 | Вода | м3 | 3.85 |  | 1.6055 | 35.71 | 0.85 | 30.35 |  | 48.73
| 12.1.02.06-0022 | Рубероид кровельный РКП-350 | м2 | 4.4 |  | 1.8348 | 43.73 | 1.28 | 55.97 |  | 102.69
| 04.3.01.09 | Раствор готовый кладочный тяжелый цементный | м3 | 1.53 |  | 0.63801
|  | Итого прямые затраты | [8 empty] | 7062.89
59.1 | 04.3.01.09-0015 | Раствор готовый кладочный, цементный, М150 | м3 | 1.53 |  | 0.63801 | 3948.62 | 1.51 | 5962.42 |  | 3804.08
|  | ФОТ | [8 empty] | 5413.07
| Пр/812-012.0-1 | НР Кровли | % | 109 | 0.9 | 98.1 |  |  |  |  | 5310.22
| Пр/774-012.0 | СП Кровли | % | 57 | 0.85 | 48.45 |  |  |  |  | 2622.63
|  | Всего по позиции | [6 empty] | 45083.5 |  | 18799.82
60 | ГЭСН 12-01-017-02 | Устройство выравнивающих стяжек: на каждый 1 мм изменения толщины добавлять или исключать к норме 12-01-017-01 | 100 м2 | 2.085 |  | 2.085
| 421/пр_2020_п.58_пп.б | Применение сметных норм, включенных в сборники ГЭСН ФЕР (ТЕР), при определении сметных затрат на работы по капитальному ремонту и реконструкции объектов капитального строительства, аналогичные технологическим процессам в новом строительстве, ЗТ: 1.15, ЗТм: 1.25, ЭМ: 1.25 | [19 empty] | Применение сметных норм, включенных в сборники ГЭСН ФЕР (ТЕР), при определении сметных затрат на работы по капитальному ремонту и реконструкции объектов капитального строительства, аналогичные технологическим процессам в новом строительстве, ЗТ: 1.15, ЗТм: 1.25, ЭМ: 1.25
Результирующие коэффициенты:
|  | ЗТ | 1.15
|  | ЭМ | 1.25
|  | ЗТм | 1.25
| 1 | ОТ | чел.-ч |  |  | 2.3977 |  |  |  |  | 996.72
| H46 | % выполнения работ |  | 100 | 100
| H51 | Коэффициент к времени эксплуатации машин (маш.-час) и затратам труда машинистов (чел.-час) |  | 1.25 | 1.25
| H53 | Коэффициент к затратам труда рабочих (ЗТ) |  | 1.15 | 1.15
| 1-100-31 | Средний разряд работы 3,1 | чел.-ч | 1 | 1.15 | 2.3977 |  |  | 415.69 |  | 996.72
| 2 | ЭМ | [8 empty] | 114.41
|  | ОТм(ЗТм) | чел.-ч |  |  | 0.078187 |  |  |  |  | 43.87
| 91.05.01-017 | Краны башенные, грузоподъемность 8 т | маш.-ч | 0.01 | 1.25 | 0.026062 |  |  | 1094.01 |  | 28.51
| 4-100-060 | Средний разряд машиниста 6,0 | чел.-ч | 0.01 | 1.25 | 0.026062 |  |  | 620.95 |  | 16.18
| 91.06.05-011 | Погрузчики одноковшовые универсальные фронтальные пневмоколесные, номинальная вместимость основного ковша 2,6 м3, грузоподъемность 5 т | маш.-ч | 0.02 | 1.25 | 0.052125 |  |  | 1647.88 |  | 85.9
| 4-100-050 | Средний разряд машиниста 5,0 | чел.-ч | 0.02 | 1.25 | 0.052125 |  |  | 531.25 |  | 27.69
| 4 | М
| 04.3.01.09 | Раствор готовый кладочный тяжелый цементный | м3 | 0.102 |  | 0.21267
|  | Итого прямые затраты | [8 empty] | 1155
60.1 | 04.3.01.09-0015 | Раствор готовый кладочный, цементный, М150 | м3 | 0.102 |  | 0.21267 | 3948.62 | 1.51 | 5962.42 |  | 1268.03
|  | ФОТ | [8 empty] | 1040.59
| Пр/812-012.0-1 | НР Кровли | % | 109 | 0.9 | 98.1 |  |  |  |  | 1020.82
| Пр/774-012.0 | СП Кровли | % | 57 | 0.85 | 48.45 |  |  |  |  | 504.17
|  | Всего по позиции | [6 empty] | 1893.53 |  | 3948.02
61 | ГЭСНр 58-01-020-08 | Смена обделок из листовой стали, примыканий: к вытяжным трубам | 100 м | 0.019 |  | 0.019
| 1 | ОТ | чел.-ч |  |  | 1.4531 |  |  |  |  | 596.52
| H46 | % выполнения работ |  | 100 | 100
| 1-100-30 | Средний разряд работы 3,0 | чел.-ч | 76.48 |  | 1.4531 |  |  | 410.51 |  | 596.52
| 2 | ЭМ | [8 empty] | 0.51
|  | ОТм(ЗТм) | чел.-ч |  |  | 0.0019 |  |  |  |  | 0.82
| 91.06.06-048 | Подъемники одномачтовые, грузоподъемность до 500 кг, высота подъема 45 м | маш.-ч | 0.06 |  | 0.00114 | 37.32 | 1.65 | 61.58 |  | 0.07
| 4-100-030 | Средний разряд машиниста 3,0 | чел.-ч | 0.06 |  | 0.00114 |  |  | 410.51 |  | 0.47
| 91.14.02-001 | Автомобили бортовые, грузоподъемность до 5 т | маш.-ч | 0.04 |  | 0.00076 |  |  | 579.6 |  | 0.44
| 4-100-040 | Средний разряд машиниста 4,0 | чел.-ч | 0.04 |  | 0.00076 |  |  | 462.26 |  | 0.35
| 4 | М | [8 empty] | 8.01
| 01.7.15.06-0111 | Гвозди строительные | т | 0.005 |  | 9.5e-05 | 70296.2 | 1.2 | 84355.44 |  | 8.01
| 999-9900 | Строительный мусор | т | 0.17 |  | 0.00323
| 08.3.05.05 | Сталь листовая оцинкованная | т | 0.11 |  | 0.00209
|  | Итого прямые затраты | [8 empty] | 605.86
61.1 | 08.3.05.05-0053 | Сталь листовая оцинкованная, толщина 0,7 мм | т | 0.11 |  | 0.00209 |  |  | 68973.57 |  | 144.15
|  | ФОТ | [8 empty] | 597.34
| Пр/812-092.0-1 | НР Крыши, кровли | % | 90 |  | 90 |  |  |  |  | 537.61
| Пр/774-092.0 | СП Крыши, кровли | % | 46 |  | 46 |  |  |  |  | 274.78
|  | Всего по позиции | [6 empty] | 82231.58 |  | 1562.4
62 | ГЭСН 12-01-012-01 | Ограждение кровель перилами | 100 м | 0.024 |  | 0.024
| 421/пр_2020_п.58_пп.б | Применение сметных норм, включенных в сборники ГЭСН ФЕР (ТЕР), при определении сметных затрат на работы по капитальному ремонту и реконструкции объектов капитального строительства, аналогичные технологическим процессам в новом строительстве, ЗТ: 1.15, ЗТм: 1.25, ЭМ: 1.25 | [19 empty] | Применение сметных норм, включенных в сборники ГЭСН ФЕР (ТЕР), при определении сметных затрат на работы по капитальному ремонту и реконструкции объектов капитального строительства, аналогичные технологическим процессам в новом строительстве, ЗТ: 1.15, ЗТм: 1.25, ЭМ: 1.25
Результирующие коэффициенты:
|  | ЗТ | 1.15
|  | ЭМ | 1.25
|  | ЗТм | 1.25
| 1 | ОТ | чел.-ч |  |  | 0.16284 |  |  |  |  | 69.38
| H46 | % выполнения работ |  | 100 | 100
| H51 | Коэффициент к времени эксплуатации машин (маш.-час) и затратам труда машинистов (чел.-час) |  | 1.25 | 1.25
| H53 | Коэффициент к затратам труда рабочих (ЗТ) |  | 1.15 | 1.15
| 1-100-33 | Средний разряд работы 3,3 | чел.-ч | 5.9 | 1.15 | 0.16284 |  |  | 426.04 |  | 69.38
| 2 | ЭМ | [8 empty] | 14.9
|  | ОТм(ЗТм) | чел.-ч |  |  | 0.0123 |  |  |  |  | 7.01
| 91.05.01-017 | Краны башенные, грузоподъемность 8 т | маш.-ч | 0.18 | 1.25 | 0.0054 |  |  | 1094.01 |  | 5.91
| 4-100-060 | Средний разряд машиниста 6,0 | чел.-ч | 0.18 | 1.25 | 0.0054 |  |  | 620.95 |  | 3.35
| 91.05.05-015 | Краны на автомобильном ходу, грузоподъемность 16 т | маш.-ч | 0.1 | 1.25 | 0.003 |  |  | 1679.31 |  | 5.04
| 4-100-060 | Средний разряд машиниста 6,0 | чел.-ч | 0.1 | 1.25 | 0.003 |  |  | 620.95 |  | 1.86
| 91.14.02-001 | Автомобили бортовые, грузоподъемность до 5 т | маш.-ч | 0.13 | 1.25 | 0.0039 |  |  | 579.6 |  | 2.26
| 4-100-040 | Средний разряд машиниста 4,0 | чел.-ч | 0.13 | 1.25 | 0.0039 |  |  | 462.26 |  | 1.8
| 91.17.04-233 | Аппараты сварочные для ручной дуговой сварки, сварочный ток до 350 А | маш.-ч | 1.59 | 1.25 | 0.0477 |  |  | 35.5 |  | 1.69
| 4 | М | [8 empty] | 4.73
| 01.7.11.07-0054 | Электроды сварочные для сварки низколегированных и углеродистых сталей АНО-6, Э42, диаметр 6 мм | т | 0.0005 |  | 1.2e-05 | 148198.02 | 0.94 | 139306.14 |  | 1.67
| 01.7.19.04-0031 | Прокладки резиновые (пластина техническая прессованная) | кг | 0.52 |  | 0.01248 | 138.5 | 1.77 | 245.15 |  | 3.06
| 07.2.07.13 | Конструкции стальные перил | т | 0.3 |  | 0.0072
|  | Итого прямые затраты | [8 empty] | 96.02
| 07.2.07.13 | Конструкции стальные перил | т | 0.3 |  | 0.0072
|  | ФОТ | [8 empty] | 76.39
| Пр/812-012.0-1 | НР Кровли | % | 109 | 0.9 | 98.1 |  |  |  |  | 74.94
| Пр/774-012.0 | СП Кровли | % | 57 | 0.85 | 48.45 |  |  |  |  | 37.01
|  | Всего по позиции | [6 empty] | 8665.42 |  | 207.97
63 | 07.2.07.12-0011 | Металлоконструкции зданий и сооружений с преобладанием гнутых профилей и круглых труб | т | 0.0072 |  | 0.0072 | 105278.81 | 1.34 | 141073.61 |  | 1015.73
| H46 | % выполнения работ |  | 100 | 100
|  | Всего по позиции | [6 empty] | 141073.61 |  | 1015.73
64 | ГЭСН 46-02-004-01 | Демонтаж металлоконструкций покрытий | т | 0.084189 |  | 0.084189
| 1 | ОТ | чел.-ч |  |  | 0.91261 |  |  |  |  | 371.49
| H46 | % выполнения работ |  | 100 | 100
| 1-100-29 | Средний разряд работы 2,9 | чел.-ч | 10.84 |  | 0.91261 |  |  | 407.06 |  | 371.49
| 2 | ЭМ | [8 empty] | 71.17
|  | ОТм(ЗТм) | чел.-ч |  |  | 0.050513 |  |  |  |  | 27.06
| 91.05.06-008 | Краны на гусеничном ходу, грузоподъемность 40 т | маш.-ч | 0.22 |  | 0.018522 |  |  | 2535.3 |  | 46.96
| 4-100-070 | Средний разряд машиниста 7,0 | чел.-ч | 0.22 |  | 0.018522 |  |  | 662.34 |  | 12.27
| 91.06.03-062 | Лебедки электрические тяговым усилием до 31,39 кН (3,2 т) | маш.-ч | 2.2 |  | 0.18522 | 13.44 | 1.58 | 21.24 |  | 3.93
| 91.14.02-001 | Автомобили бортовые, грузоподъемность до 5 т | маш.-ч | 0.38 |  | 0.031992 |  |  | 579.6 |  | 18.54
| 4-100-040 | Средний разряд машиниста 4,0 | чел.-ч | 0.38 |  | 0.031992 |  |  | 462.26 |  | 14.79
| 91.17.04-042 | Аппараты для газовой сварки и резки | маш.-ч | 3.65 |  | 0.30729 | 4.35 | 1.3 | 5.66 |  | 1.74
| 4 | М | [8 empty] | 34.22
| 01.3.02.03-0001 | Ацетилен газообразный технический | м3 | 0.33 |  | 0.027782 | 340.41 | 1.95 | 663.8 |  | 18.44
| 01.3.02.08-0001 | Кислород газообразный технический | м3 | 2.5 |  | 0.21047 |  |  | 71.92 |  | 15.14
| 01.7.03.04-0001 | Электроэнергия | кВт-ч | 0.999 |  | 0.084105 |  |  | 7.64 |  | 0.64
|  | Итого прямые затраты | [8 empty] | 503.94
|  | ФОТ | [8 empty] | 398.55
| Пр/812-040.2-1 | НР Работы по реконструкции зданий и сооружений: разборка отдельных конструктивных элементов здания (сооружения), а также зданий (сооружений) в целом | % | 91 |  | 91 |  |  |  |  | 362.68
| Пр/774-040.2 | СП Работы по реконструкции зданий и сооружений: разборка отдельных конструктивных элементов здания (сооружения), а также зданий (сооружений) в целом | % | 52 |  | 52 |  |  |  |  | 207.25
|  | Всего по позиции | [6 empty] | 12755.47 |  | 1073.87
65 | ГЭСН 20-02-010-05 | Установка зонтов над шахтами из листовой стали прямоугольного сечения периметром: 2600 мм | шт | 3 |  | 3
| 421/пр_2020_п.58_пп.б | Применение сметных норм, включенных в сборники ГЭСН ФЕР (ТЕР), при определении сметных затрат на работы по капитальному ремонту и реконструкции объектов капитального строительства, аналогичные технологическим процессам в новом строительстве, ЗТ: 1.15, ЗТм: 1.25, ЭМ: 1.25 | [19 empty] | Применение сметных норм, включенных в сборники ГЭСН ФЕР (ТЕР), при определении сметных затрат на работы по капитальному ремонту и реконструкции объектов капитального строительства, аналогичные технологическим процессам в новом строительстве, ЗТ: 1.15, ЗТм: 1.25, ЭМ: 1.25
Результирующие коэффициенты:
|  | ЗТ | 1.15
|  | ЭМ | 1.25
|  | ЗТм | 1.25
| 1 | ОТ | чел.-ч |  |  | 5.9685 |  |  |  |  | 2542.82
| H46 | % выполнения работ |  | 100 | 100
| H51 | Коэффициент к времени эксплуатации машин (маш.-час) и затратам труда машинистов (чел.-час) |  | 1.25 | 1.25
| H53 | Коэффициент к затратам труда рабочих (ЗТ) |  | 1.15 | 1.15
| 1-100-33 | Средний разряд работы 3,3 | чел.-ч | 1.73 | 1.15 | 5.9685 |  |  | 426.04 |  | 2542.82
| 2 | ЭМ | [8 empty] | 70.78
|  | ОТм(ЗТм) | чел.-ч |  |  | 0.075 |  |  |  |  | 34.67
| 91.06.03-047 | Лебедки ручные и рычажные тяговым усилием 31,39 кН (3,2 т) | маш.-ч | 0.43 | 1.25 | 1.6125 | 2.36 | 1.58 | 3.73 |  | 6.01
| 91.14.02-001 | Автомобили бортовые, грузоподъемность до 5 т | маш.-ч | 0.02 | 1.25 | 0.075 |  |  | 579.6 |  | 43.47
| 4-100-040 | Средний разряд машиниста 4,0 | чел.-ч | 0.02 | 1.25 | 0.075 |  |  | 462.26 |  | 34.67
| 91.17.04-233 | Аппараты сварочные для ручной дуговой сварки, сварочный ток до 350 А | маш.-ч | 0.16 | 1.25 | 0.6 |  |  | 35.5 |  | 21.3
| 4 | М | [8 empty] | 364.67
| 01.7.11.07-0227 | Электроды сварочные для сварки низколегированных и углеродистых сталей УОНИ 13/45, Э42А, диаметр 4-5 мм | кг | 0.14 |  | 0.42 | 155.63 | 0.94 | 146.29 |  | 61.44
| 01.7.15.03-0042 | Болты с гайками и шайбами строительные | кг | 0.54 |  | 1.62 | 174.93 | 1.07 | 187.18 |  | 303.23
| 19.1.01.11 | Крепления | кг | П |  | П
| 19.2.02.01 | Зонты стальные вентиляционных систем | шт | 1 |  | 3
|  | Итого прямые затраты | [8 empty] | 3012.94
|  | ФОТ | [8 empty] | 2577.49
| Пр/812-016.0-1 | НР Вентиляция и кондиционирование воздуха | % | 121 | 0.9 | 108.9 |  |  |  |  | 2806.89
| Пр/774-016.0 | СП Вентиляция и кондиционирование воздуха | % | 72 | 0.85 | 61.2 |  |  |  |  | 1577.42
|  | Всего по позиции | [6 empty] | 2465.75 |  | 7397.25
66 | ГЭСН 20-02-010-08 | Установка зонтов над шахтами из листовой стали прямоугольного сечения периметром: 4000 мм | шт | 4 |  | 4
| 421/пр_2020_п.58_пп.б | Применение сметных норм, включенных в сборники ГЭСН ФЕР (ТЕР), при определении сметных затрат на работы по капитальному ремонту и реконструкции объектов капитального строительства, аналогичные технологическим процессам в новом строительстве, ЗТ: 1.15, ЗТм: 1.25, ЭМ: 1.25 | [19 empty] | Применение сметных норм, включенных в сборники ГЭСН ФЕР (ТЕР), при определении сметных затрат на работы по капитальному ремонту и реконструкции объектов капитального строительства, аналогичные технологическим процессам в новом строительстве, ЗТ: 1.15, ЗТм: 1.25, ЭМ: 1.25
Результирующие коэффициенты:
|  | ЗТ | 1.15
|  | ЭМ | 1.25
|  | ЗТм | 1.25
| 1 | ОТ | чел.-ч |  |  | 13.984 |  |  |  |  | 5957.74
| H46 | % выполнения работ |  | 100 | 100
| H51 | Коэффициент к времени эксплуатации машин (маш.-час) и затратам труда машинистов (чел.-час) |  | 1.25 | 1.25
| H53 | Коэффициент к затратам труда рабочих (ЗТ) |  | 1.15 | 1.15
| 1-100-33 | Средний разряд работы 3,3 | чел.-ч | 3.04 | 1.15 | 13.984 |  |  | 426.04 |  | 5957.74
| 2 | ЭМ | [8 empty] | 220.58
|  | ОТм(ЗТм) | чел.-ч |  |  | 0.2 |  |  |  |  | 100.39
| 91.05.05-015 | Краны на автомобильном ходу, грузоподъемность 16 т | маш.-ч | 0.01 | 1.25 | 0.05 |  |  | 1679.31 |  | 83.97
| 4-100-060 | Средний разряд машиниста 6,0 | чел.-ч | 0.01 | 1.25 | 0.05 |  |  | 620.95 |  | 31.05
| 91.06.03-047 | Лебедки ручные и рычажные тяговым усилием 31,39 кН (3,2 т) | маш.-ч | 0.76 | 1.25 | 3.8 | 2.36 | 1.58 | 3.73 |  | 14.17
| 91.14.02-001 | Автомобили бортовые, грузоподъемность до 5 т | маш.-ч | 0.03 | 1.25 | 0.15 |  |  | 579.6 |  | 86.94
| 4-100-040 | Средний разряд машиниста 4,0 | чел.-ч | 0.03 | 1.25 | 0.15 |  |  | 462.26 |  | 69.34
| 91.17.04-233 | Аппараты сварочные для ручной дуговой сварки, сварочный ток до 350 А | маш.-ч | 0.2 | 1.25 | 1 |  |  | 35.5 |  | 35.5
| 4 | М | [8 empty] | 648.62
| 01.7.11.07-0227 | Электроды сварочные для сварки низколегированных и углеродистых сталей УОНИ 13/45, Э42А, диаметр 4-5 мм | кг | 0.2 |  | 0.8 | 155.63 | 0.94 | 146.29 |  | 117.03
| 01.7.15.03-0042 | Болты с гайками и шайбами строительные | кг | 0.71 |  | 2.84 | 174.93 | 1.07 | 187.18 |  | 531.59
| 19.1.01.11 | Крепления | кг | П |  | П
| 19.2.02.01 | Зонты стальные вентиляционных систем | шт | 1 |  | 4
|  | Итого прямые затраты | [8 empty] | 6927.33
|  | ФОТ | [8 empty] | 6058.13
| Пр/812-016.0-1 | НР Вентиляция и кондиционирование воздуха | % | 121 | 0.9 | 108.9 |  |  |  |  | 6597.3
| Пр/774-016.0 | СП Вентиляция и кондиционирование воздуха | % | 72 | 0.85 | 61.2 |  |  |  |  | 3707.58
|  | Всего по позиции | [6 empty] | 4308.05 |  | 17232.21
67 | 19.2.02.02-0031 | Зонт вентиляционных систем из оцинкованной стали, прямоугольного сечения, размеры 400х1200 мм | шт | 7 |  | 7 | 2975.98 | 1.43 | 4255.65 |  | 29789.55
| H46 | % выполнения работ |  | 100 | 100
|  | Всего по позиции | [6 empty] | 4255.65 |  | 29789.55
68 | ГЭСН 20-02-009-01 | Установка зонтов над шахтами из листовой стали круглого сечения диаметром: 200 мм | шт | 6 |  | 6
| 421/пр_2020_п.58_пп.б | Применение сметных норм, включенных в сборники ГЭСН ФЕР (ТЕР), при определении сметных затрат на работы по капитальному ремонту и реконструкции объектов капитального строительства, аналогичные технологическим процессам в новом строительстве, ЗТ: 1.15, ЗТм: 1.25, ЭМ: 1.25 | [19 empty] | Применение сметных норм, включенных в сборники ГЭСН ФЕР (ТЕР), при определении сметных затрат на работы по капитальному ремонту и реконструкции объектов капитального строительства, аналогичные технологическим процессам в новом строительстве, ЗТ: 1.15, ЗТм: 1.25, ЭМ: 1.25
Результирующие коэффициенты:
|  | ЗТ | 1.15
|  | ЭМ | 1.25
|  | ЗТм | 1.25
| 1 | ОТ | чел.-ч |  |  | 2.484 |  |  |  |  | 1096.84
| H46 | % выполнения работ |  | 100 | 100
| H51 | Коэффициент к времени эксплуатации машин (маш.-час) и затратам труда машинистов (чел.-час) |  | 1.25 | 1.25
| H53 | Коэффициент к затратам труда рабочих (ЗТ) |  | 1.15 | 1.15
| 1-100-36 | Средний разряд работы 3,6 | чел.-ч | 0.36 | 1.15 | 2.484 |  |  | 441.56 |  | 1096.84
| 2 | ЭМ | [8 empty] | 59.3
|  | ОТм(ЗТм) | чел.-ч |  |  | 0.075 |  |  |  |  | 34.67
| 91.06.03-047 | Лебедки ручные и рычажные тяговым усилием 31,39 кН (3,2 т) | маш.-ч | 0.09 | 1.25 | 0.675 | 2.36 | 1.58 | 3.73 |  | 2.52
| 91.14.02-001 | Автомобили бортовые, грузоподъемность до 5 т | маш.-ч | 0.01 | 1.25 | 0.075 |  |  | 579.6 |  | 43.47
| 4-100-040 | Средний разряд машиниста 4,0 | чел.-ч | 0.01 | 1.25 | 0.075 |  |  | 462.26 |  | 34.67
| 91.17.04-233 | Аппараты сварочные для ручной дуговой сварки, сварочный ток до 350 А | маш.-ч | 0.05 | 1.25 | 0.375 |  |  | 35.5 |  | 13.31
| 4 | М | [8 empty] | 237.26
| 01.7.11.07-0227 | Электроды сварочные для сварки низколегированных и углеродистых сталей УОНИ 13/45, Э42А, диаметр 4-5 мм | кг | 0.04 |  | 0.24 | 155.63 | 0.94 | 146.29 |  | 35.11
| 01.7.15.03-0042 | Болты с гайками и шайбами строительные | кг | 0.18 |  | 1.08 | 174.93 | 1.07 | 187.18 |  | 202.15
| 19.1.01.11 | Крепления | кг | П |  | П
| 19.2.02.01 | Зонты стальные вентиляционных систем | шт | 1 |  | 6
|  | Итого прямые затраты | [8 empty] | 1428.07
68.1 | 19.1.01.11-0014 | Хомут для крепления воздуховодов, диаметр 100 мм | шт | 1 |  | 6 | 67.98 | 1.18 | 80.22 |  | 481.32
68.2 | 19.2.02.02-0011 | Зонт вентиляционных систем из листовой оцинкованной стали, круглый, диаметр шахты 200 мм | шт | 1 |  | 6 | 333.57 | 1.43 | 477.01 |  | 2862.06
|  | ФОТ | [8 empty] | 1131.51
| Пр/812-016.0-1 | НР Вентиляция и кондиционирование воздуха | % | 121 | 0.9 | 108.9 |  |  |  |  | 1232.21
| Пр/774-016.0 | СП Вентиляция и кондиционирование воздуха | % | 72 | 0.85 | 61.2 |  |  |  |  | 692.48
|  | Всего по позиции | [6 empty] | 1116.02 |  | 6696.14
69 | ГЭСН 15-02-001-01 | Улучшенная штукатурка фасадов цементно-известковым раствором по камню: стен | 100 м2 | 0.124 |  | 0.124
| 421/пр_2020_п.58_пп.б | Применение сметных норм, включенных в сборники ГЭСН ФЕР (ТЕР), при определении сметных затрат на работы по капитальному ремонту и реконструкции объектов капитального строительства, аналогичные технологическим процессам в новом строительстве, ЗТ: 1.15, ЗТм: 1.25, ЭМ: 1.25 | [19 empty] | Применение сметных норм, включенных в сборники ГЭСН ФЕР (ТЕР), при определении сметных затрат на работы по капитальному ремонту и реконструкции объектов капитального строительства, аналогичные технологическим процессам в новом строительстве, ЗТ: 1.15, ЗТм: 1.25, ЭМ: 1.25
Результирующие коэффициенты:
|  | ЗТ | 1.15
|  | ЭМ | 1.25
|  | ЗТм | 1.25
| 1 | ОТ | чел.-ч |  |  | 8.7129 |  |  |  |  | 4027.61
| H46 | % выполнения работ |  | 100 | 100
| H51 | Коэффициент к времени эксплуатации машин (маш.-час) и затратам труда машинистов (чел.-час) |  | 1.25 | 1.25
| H53 | Коэффициент к затратам труда рабочих (ЗТ) |  | 1.15 | 1.15
| 1-100-40 | Средний разряд работы 4,0 | чел.-ч | 61.1 | 1.15 | 8.7129 |  |  | 462.26 |  | 4027.61
| 2 | ЭМ | [8 empty] | 10.78
|  | ОТм(ЗТм) | чел.-ч
| 91.06.03-061 | Лебедки электрические тяговым усилием до 12,26 кН (1,25 т) | маш.-ч | 0.9 | 1.25 | 0.1395 | 8.84 | 1.58 | 13.97 |  | 1.95
| 91.07.07-011 | Растворонасосы, производительность 4 м3/ч | маш.-ч | 2.4 | 1.25 | 0.372 |  |  | 23.74 |  | 8.83
| 4 | М | [8 empty] | 1.32
| 01.7.03.01-0001 | Вода | м3 | 0.35 |  | 0.0434 | 35.71 | 0.85 | 30.35 |  | 1.32
| 04.3.01.12 | Растворы отделочные цементно-известковые | м3 | 1.89 |  | 0.23436
|  | Итого прямые затраты | [8 empty] | 4039.71
69.1 | 04.3.01.07-0025 | Раствор штукатурный, известковый, М100 | м3 | 1.89 |  | 0.23436 | 3392.36 | 1.51 | 5122.46 |  | 1200.5
|  | ФОТ | [8 empty] | 4027.61
| Пр/812-015.0-1 | НР Отделочные работы | % | 100 | 0.9 | 90 |  |  |  |  | 3624.85
| Пр/774-015.0 | СП Отделочные работы | % | 49 | 0.85 | 41.65 |  |  |  |  | 1677.5
|  | Всего по позиции | [6 empty] | 85020.65 |  | 10542.56
70 | ГЭСН 15-02-016-01 | Штукатурка поверхностей внутри здания цементно-известковым или цементным раствором по камню и бетону: простая стен | 100 м2 | 0.101 |  | 0.101
| 421/пр_2020_п.58_пп.б | Применение сметных норм, включенных в сборники ГЭСН ФЕР (ТЕР), при определении сметных затрат на работы по капитальному ремонту и реконструкции объектов капитального строительства, аналогичные технологическим процессам в новом строительстве, ЗТ: 1.15, ЗТм: 1.25, ЭМ: 1.25 | [19 empty] | Применение сметных норм, включенных в сборники ГЭСН ФЕР (ТЕР), при определении сметных затрат на работы по капитальному ремонту и реконструкции объектов капитального строительства, аналогичные технологическим процессам в новом строительстве, ЗТ: 1.15, ЗТм: 1.25, ЭМ: 1.25
Результирующие коэффициенты:
|  | ЗТ | 1.15
|  | ЭМ | 1.25
|  | ЗТм | 1.25
| 1 | ОТ | чел.-ч |  |  | 7.5498 |  |  |  |  | 3294.64
| H46 | % выполнения работ |  | 100 | 100
| H51 | Коэффициент к времени эксплуатации машин (маш.-час) и затратам труда машинистов (чел.-час) |  | 1.25 | 1.25
| H53 | Коэффициент к затратам труда рабочих (ЗТ) |  | 1.15 | 1.15
| 1-100-35 | Средний разряд работы 3,5 | чел.-ч | 65 | 1.15 | 7.5498 |  |  | 436.39 |  | 3294.64
| 2 | ЭМ | [8 empty] | 14.76
|  | ОТм(ЗТм) | чел.-ч |  |  | 0.67165 |  |  |  |  | 275.72
| 91.06.06-048 | Подъемники одномачтовые, грузоподъемность до 500 кг, высота подъема 45 м | маш.-ч | 0.62 | 1.25 | 0.078275 | 37.32 | 1.65 | 61.58 |  | 4.82
| 4-100-030 | Средний разряд машиниста 3,0 | чел.-ч | 0.62 | 1.25 | 0.078275 |  |  | 410.51 |  | 32.13
| 91.07.07-041 | Растворонасосы, производительность 1 м3/ч | маш.-ч | 4.7 | 1.25 | 0.59337 | 10.81 | 1.55 | 16.76 |  | 9.94
| 4-100-030 | Средний разряд машиниста 3,0 | чел.-ч | 4.7 | 1.25 | 0.59337 |  |  | 410.51 |  | 243.59
| 4 | М | [8 empty] | 118.44
| 01.7.15.06-0121 | Гвозди стальные строительные, диаметр 1,6 мм, длина 50 мм | т | 7e-05 |  | 7.1e-06 | 76630.4 | 1.2 | 91956.48 |  | 0.65
| 03.1.01.01-0002 | Гипс строительный Г-3 | т | 0.006 |  | 0.000606 | 4338.27 | 1.53 | 6637.55 |  | 4.02
| 08.1.02.17-0161 | Сетка тканая из проволоки без покрытия, диаметр проволоки 0,25 мм, размер ячейки 0,5х0,5 мм | м2 | 2.77 |  | 0.27977 | 353.61 | 1.15 | 406.65 |  | 113.77
| 04.3.01.12 | Растворы отделочные цементно-известковые | м3 | 1.51 |  | 0.15251
|  | Итого прямые затраты | [8 empty] | 3703.56
70.1 | 04.3.01.07-0025 | Раствор штукатурный, известковый, М100 | м3 | 1.51 |  | 0.15251 | 3392.36 | 1.51 | 5122.46 |  | 781.23
|  | ФОТ | [8 empty] | 3570.36
| Пр/812-015.0-1 | НР Отделочные работы | % | 100 | 0.9 | 90 |  |  |  |  | 3213.32
| Пр/774-015.0 | СП Отделочные работы | % | 49 | 0.85 | 41.65 |  |  |  |  | 1487.05
|  | Всего по позиции | [6 empty] | 90942.18 |  | 9185.16
71 | ГЭСН 15-04-002-01 | Известковая окраска водными составами внутри помещений: по штукатурке | 100 м2 | 0.101 |  | 0.101
| 421/пр_2020_п.58_пп.б | Применение сметных норм, включенных в сборники ГЭСН ФЕР (ТЕР), при определении сметных затрат на работы по капитальному ремонту и реконструкции объектов капитального строительства, аналогичные технологическим процессам в новом строительстве, ЗТ: 1.15, ЗТм: 1.25, ЭМ: 1.25 | [19 empty] | Применение сметных норм, включенных в сборники ГЭСН ФЕР (ТЕР), при определении сметных затрат на работы по капитальному ремонту и реконструкции объектов капитального строительства, аналогичные технологическим процессам в новом строительстве, ЗТ: 1.15, ЗТм: 1.25, ЭМ: 1.25
Результирующие коэффициенты:
|  | ЗТ | 1.15
|  | ЭМ | 1.25
|  | ЗТм | 1.25
| 1 | ОТ | чел.-ч |  |  | 1.0686 |  |  |  |  | 420.24
| H46 | % выполнения работ |  | 100 | 100
| H51 | Коэффициент к времени эксплуатации машин (маш.-час) и затратам труда машинистов (чел.-час) |  | 1.25 | 1.25
| H53 | Коэффициент к затратам труда рабочих (ЗТ) |  | 1.15 | 1.15
| 1-100-25 | Средний разряд работы 2,5 | чел.-ч | 9.2 | 1.15 | 1.0686 |  |  | 393.27 |  | 420.24
| 2 | ЭМ | [8 empty] | 1.54
|  | ОТм(ЗТм) | чел.-ч |  |  | 0.0037875 |  |  |  |  | 1.69
| 91.06.06-048 | Подъемники одномачтовые, грузоподъемность до 500 кг, высота подъема 45 м | маш.-ч | 0.01 | 1.25 | 0.0012625 | 37.32 | 1.65 | 61.58 |  | 0.08
| 4-100-030 | Средний разряд машиниста 3,0 | чел.-ч | 0.01 | 1.25 | 0.0012625 |  |  | 410.51 |  | 0.52
| 91.14.02-001 | Автомобили бортовые, грузоподъемность до 5 т | маш.-ч | 0.02 | 1.25 | 0.002525 |  |  | 579.6 |  | 1.46
| 4-100-040 | Средний разряд машиниста 4,0 | чел.-ч | 0.02 | 1.25 | 0.002525 |  |  | 462.26 |  | 1.17
| 4 | М | [8 empty] | 193.71
| 01.7.10.17-0141 | Пемза | кг | 0.24 |  | 0.02424 | 2507.62 | 1.65 | 4137.57 |  | 100.29
| 01.7.17.11-0011 | Шкурка шлифовальная двухслойная с зернистостью 40-25 | м2 | 0.8 |  | 0.0808 | 531.44 | 1.65 | 876.88 |  | 70.85
| 01.7.20.08-0051 | Ветошь хлопчатобумажная цветная | кг | 0.01 |  | 0.00101 | 56.11 | 1.71 | 95.95 |  | 0.1
| 03.1.02.03-0011 | Известь строительная негашеная комовая, сорт I | т | 0.017 |  | 0.001717 | 5275.05 | 1.72 | 9073.09 |  | 15.58
| 14.5.11.01-0001 | Шпатлевка клеевая | т | 0.0016 |  | 0.0001616 | 25237.94 | 1.69 | 42652.12 |  | 6.89
| 14.5.07.04 | Краска сухая для внутренних работ | т | 0.0005 |  | 5.05e-05
|  | Итого прямые затраты | [8 empty] | 617.18
71.1 | 14.5.07.04-0101 | Паста колерная | кг | 0.5 |  | 0.0505 | 337.99 | 1.23 | 415.73 |  | 20.99
|  | ФОТ | [8 empty] | 421.93
| Пр/812-015.0-1 | НР Отделочные работы | % | 100 | 0.9 | 90 |  |  |  |  | 379.74
| Пр/774-015.0 | СП Отделочные работы | % | 49 | 0.85 | 41.65 |  |  |  |  | 175.73
|  | Всего по позиции | [6 empty] | 11818.22 |  | 1193.64
72 | ГЭСН 15-04-013-01 | Окраска фасадов с лесов по подготовленной поверхности: известковая | 100 м2 | 0.124 |  | 0.124
| 421/пр_2020_п.58_пп.б | Применение сметных норм, включенных в сборники ГЭСН ФЕР (ТЕР), при определении сметных затрат на работы по капитальному ремонту и реконструкции объектов капитального строительства, аналогичные технологическим процессам в новом строительстве, ЗТ: 1.15, ЗТм: 1.25, ЭМ: 1.25 | [19 empty] | Применение сметных норм, включенных в сборники ГЭСН ФЕР (ТЕР), при определении сметных затрат на работы по капитальному ремонту и реконструкции объектов капитального строительства, аналогичные технологическим процессам в новом строительстве, ЗТ: 1.15, ЗТм: 1.25, ЭМ: 1.25
Результирующие коэффициенты:
|  | ЗТ | 1.15
|  | ЭМ | 1.25
|  | ЗТм | 1.25
| 1 | ОТ | чел.-ч |  |  | 0.57896 |  |  |  |  | 243.66
| H46 | % выполнения работ |  | 100 | 100
| H51 | Коэффициент к времени эксплуатации машин (маш.-час) и затратам труда машинистов (чел.-час) |  | 1.25 | 1.25
| H53 | Коэффициент к затратам труда рабочих (ЗТ) |  | 1.15 | 1.15
| 1-100-32 | Средний разряд работы 3,2 | чел.-ч | 4.06 | 1.15 | 0.57896 |  |  | 420.86 |  | 243.66
| 2 | ЭМ | [8 empty] | 2.03
|  | ОТм(ЗТм) | чел.-ч |  |  | 0.0031 |  |  |  |  | 1.43
| 91.06.03-060 | Лебедки электрические тяговым усилием до 5,79 кН (0,59 т) | маш.-ч | 0.14 | 1.25 | 0.0217 | 6.62 | 1.58 | 10.46 |  | 0.23
| 91.14.02-001 | Автомобили бортовые, грузоподъемность до 5 т | маш.-ч | 0.02 | 1.25 | 0.0031 |  |  | 579.6 |  | 1.8
| 4-100-040 | Средний разряд машиниста 4,0 | чел.-ч | 0.02 | 1.25 | 0.0031 |  |  | 462.26 |  | 1.43
| 4 | М | [8 empty] | 21.85
| 01.7.03.01-0001 | Вода | м3 | 0.124 |  | 0.015376 | 35.71 | 0.85 | 30.35 |  | 0.47
| 03.1.02.03-0011 | Известь строительная негашеная комовая, сорт I | т | 0.019 |  | 0.002356 | 5275.05 | 1.72 | 9073.09 |  | 21.38
| 14.5.07.04 | Краска сухая для внутренних работ | т | 0.0009 |  | 0.0001116
|  | Итого прямые затраты | [8 empty] | 268.97
72.1 | 14.5.07.04-0104 | Краска сухая строительная на основе гашеной извести с содержанием пигментов и полимерных добавок для внутренних работ, расход 0,1-0,3 кг/м2 | т | 0.0009 |  | 0.0001116 | 125170.39 | 1.23 | 153959.58 |  | 17.18
|  | ФОТ | [8 empty] | 245.09
| Пр/812-015.0-1 | НР Отделочные работы | % | 100 | 0.9 | 90 |  |  |  |  | 220.58
| Пр/774-015.0 | СП Отделочные работы | % | 49 | 0.85 | 41.65 |  |  |  |  | 102.08
|  | Всего по позиции | [6 empty] | 4909.76 |  | 608.81
73 | ГЭСН 09-04-012-01 | Установка металлических дверных блоков в готовые проемы | м2 | 1.89 |  | 1.89
| 421/пр_2020_п.58_пп.б | Применение сметных норм, включенных в сборники ГЭСН ФЕР (ТЕР), при определении сметных затрат на работы по капитальному ремонту и реконструкции объектов капитального строительства, аналогичные технологическим процессам в новом строительстве, ЗТ: 1.15, ЗТм: 1.25, ЭМ: 1.25 | [19 empty] | Применение сметных норм, включенных в сборники ГЭСН ФЕР (ТЕР), при определении сметных затрат на работы по капитальному ремонту и реконструкции объектов капитального строительства, аналогичные технологическим процессам в новом строительстве, ЗТ: 1.15, ЗТм: 1.25, ЭМ: 1.25
Результирующие коэффициенты:
|  | ЗТ | 1.15
|  | ЭМ | 1.25
|  | ЗТм | 1.25
| 1 | ОТ | чел.-ч |  |  | 5.2164 |  |  |  |  | 2483.32
| H46 | % выполнения работ |  | 100 | 100
| H51 | Коэффициент к времени эксплуатации машин (маш.-час) и затратам труда машинистов (чел.-час) |  | 1.25 | 1.25
| H53 | Коэффициент к затратам труда рабочих (ЗТ) |  | 1.15 | 1.15
| 1-100-42 | Средний разряд работы 4,2 | чел.-ч | 2.4 | 1.15 | 5.2164 |  |  | 476.06 |  | 2483.32
| 2 | ЭМ | [8 empty] | 266.33
|  | ОТм(ЗТм) | чел.-ч |  |  | 0.40163 |  |  |  |  | 185.66
| 91.14.02-001 | Автомобили бортовые, грузоподъемность до 5 т | маш.-ч | 0.17 | 1.25 | 0.40163 |  |  | 579.6 |  | 232.78
| 4-100-040 | Средний разряд машиниста 4,0 | чел.-ч | 0.17 | 1.25 | 0.40163 |  |  | 462.26 |  | 185.66
| 91.17.04-233 | Аппараты сварочные для ручной дуговой сварки, сварочный ток до 350 А | маш.-ч | 0.4 | 1.25 | 0.945 |  |  | 35.5 |  | 33.55
| 4 | М | [8 empty] | 940.5
| 01.7.03.04-0001 | Электроэнергия | кВт-ч | 0.1384 |  | 0.26158 |  |  | 7.64 |  | 2
| 01.7.11.07-0227 | Электроды сварочные для сварки низколегированных и углеродистых сталей УОНИ 13/45, Э42А, диаметр 4-5 мм | кг | 0.1 |  | 0.189 | 155.63 | 0.94 | 146.29 |  | 27.65
| 08.4.01.02-0011 | Детали закладные и накладные изготовленные без применения сварки, гнутья, сверления (пробивки) отверстий, поставляемые отдельно | т | 0.003 |  | 0.00567 | 115095.05 | 1.26 | 145019.76 |  | 822.26
| 14.5.01.05-0011 | Герметик пенополиуретановый (пена монтажная) универсальный, объем 850 мл | шт | 0.1 |  | 0.189 | 377.99 | 1.24 | 468.71 |  | 88.59
| 01.7.04.07 | Скобяные изделия | компл | П |  | П
| 07.1.01.03 | Блоки дверные металлические | м2 | 1 |  | 1.89
|  | Итого прямые затраты | [8 empty] | 3875.81
73.1 | 07.1.01.03-0001 | Блок дверной стальной внутренний однопольный, с замком-защелкой, без доводчика, площадь 2,1 м2 | м2 | 1 |  | 1.89 | 5494.74 | 1.43 | 7857.48 |  | 14850.64
|  | ФОТ | [8 empty] | 2668.98
| Пр/812-009.0-1 | НР Строительные металлические конструкции | % | 93 | 0.9 | 83.7 |  |  |  |  | 2233.94
| Пр/774-009.0 | СП Строительные металлические конструкции | % | 62 | 0.85 | 52.7 |  |  |  |  | 1406.55
|  | Всего по позиции | [6 empty] | 11834.36 |  | 22366.94
74 | 49-1 | Погрузка группы грузов: Мусор строительный с погрузкой экскаваторами емкостью ковша до 0,5 м3 | т |  |  | 8.37 |  |  | 77.26 |  | 646.67
| H46 | % выполнения работ |  | 100 | 100
|  | Всего по позиции | [6 empty] | 77.26 |  | 646.67
75 | 47-1 | Погрузка группы грузов: Мусор строительный с погрузкой вручную | т |  |  | 0.93 |  |  | 1055.22 |  | 981.35
| H46 | % выполнения работ |  | 100 | 100
|  | Всего по позиции | [6 empty] | 1055.22 |  | 981.35
76 | 02-15-1-01-0039 | Перевозка грузов I класса автомобилями-самосвалами грузоподъемностью до 15 т по дорогам с усовершенствованным (асфальтобетонным, цементобетонным, железобетонным, обработанным органическим вяжущим) дорожным покрытием на расстояние 39 км | 1 т груза |  |  | 9.3 |  |  | 453.12 |  | 4214.02
| H46 | % выполнения работ |  | 100 | 100
|  | Всего по позиции | [6 empty] | 453.12 |  | 4214.02
|  | Итого прямые по всем-всем позициям | [6 empty] | 524848.5 |  | 1133269.31 | [11 empty] | Итого прямые по всем-всем позициям
|  | Итого прямые затраты по разделу 2. Западное крыло | [8 empty] | 1133269.31 | [11 empty] | Итого прямые затраты по разделу 2. Западное крыло
|  | в том числе | [20 empty] | в том числе
|  | оплата труда (ОТ) | [8 empty] | 283298.37 | [11 empty] | оплата труда (ОТ)
|  | эксплуатация машин и механизмов | [8 empty] | 23694.8 | [11 empty] | эксплуатация машин и механизмов
|  | оплата труда машинистов (ОТм) | [8 empty] | 9822.11 | [11 empty] | оплата труда машинистов (ОТм)
|  | материальные ресурсы | [8 empty] | 810611.99 | [11 empty] | материальные ресурсы
|  | перевозка | [8 empty] | 5842.04 | [11 empty] | перевозка
|  | Итого ФОТ | [8 empty] | 293120.48 | [11 empty] | Итого ФОТ
|  | Итого накладные расходы | [8 empty] | 282813.4 | [11 empty] | Итого накладные расходы
|  | Итого сметная прибыль | [8 empty] | 145652.51 | [11 empty] | Итого сметная прибыль
|  | Итого по разделу 2. Западное крыло | [8 empty] | 1561735.22 | [11 empty] | Итого по разделу 2. Западное крыло
|  | Справочно | [20 empty] | Справочно
|  | затраты труда рабочих |  |  |  | 674.4198 | [16 empty] | затраты труда рабочих
|  | затраты труда машинистов |  |  |  | 17.7743 | [16 empty] | затраты труда машинистов
|  | ИТОГИ ПО РАЗДЕЛУ | [20 empty] | ИТОГИ ПО РАЗДЕЛУ
|  | ВСЕГО строительные работы | [8 empty] | 1561735.22 | [11 empty] | ВСЕГО строительные работы
|  | строительные работы без учета перевозки | [8 empty] | 1555893.18 | [11 empty] | строительные работы без учета перевозки
|  | в том числе | [20 empty] | в том числе
|  | прямые затраты | [8 empty] | 1133269.31 | [11 empty] | прямые затраты
|  | в том числе | [20 empty] | в том числе
|  | оплата труда (ОТ) | [8 empty] | 283298.37 | [11 empty] | оплата труда (ОТ)
|  | эксплуатация машин и механизмов | [8 empty] | 23694.8 | [11 empty] | эксплуатация машин и механизмов
|  | оплата труда машинистов (ОТм) | [8 empty] | 9822.11 | [11 empty] | оплата труда машинистов (ОТм)
|  | материальные ресурсы | [8 empty] | 810611.99 | [11 empty] | материальные ресурсы
|  | перевозка | [8 empty] | 5842.04 | [11 empty] | перевозка
|  | ФОТ | [8 empty] | 293120.48 | [11 empty] | ФОТ
|  | накладные расходы | [8 empty] | 282813.4 | [11 empty] | накладные расходы
|  | сметная прибыль | [8 empty] | 145652.51 | [11 empty] | сметная прибыль
|  | ВСЕГО монтажные работы | [20 empty] | ВСЕГО монтажные работы
|  | монтажные работы без учета перевозки | [20 empty] | монтажные работы без учета перевозки
|  | прямые затраты | [20 empty] | прямые затраты
|  | оплата труда (ОТ) | [20 empty] | оплата труда (ОТ)
|  | эксплуатация машин и механизмов | [20 empty] | эксплуатация машин и механизмов
|  | оплата труда машинистов (ОТм) | [20 empty] | оплата труда машинистов (ОТм)
|  | материальные ресурсы | [20 empty] | материальные ресурсы
|  | перевозка | [20 empty] | перевозка
|  | ФОТ | [20 empty] | ФОТ
|  | накладные расходы | [20 empty] | накладные расходы
|  | сметная прибыль | [20 empty] | сметная прибыль
|  | ВСЕГО оборудование | [20 empty] | ВСЕГО оборудование
|  | оборудование без учета дополнительной перевозки | [20 empty] | оборудование без учета дополнительной перевозки
|  | дополнительная перевозка оборудования | [20 empty] | дополнительная перевозка оборудования
|  | ВСЕГО прочие затраты | [20 empty] | ВСЕГО прочие затраты
|  | прочие затраты | [20 empty] | прочие затраты
|  | прочие работы | [20 empty] | прочие работы
|  | пусконаладочные работы без учета перевозки | [20 empty] | пусконаладочные работы без учета перевозки
|  | прямые затраты | [20 empty] | прямые затраты
|  | оплата труда (ОТ) | [20 empty] | оплата труда (ОТ)
|  | эксплуатация машин и механизмов | [20 empty] | эксплуатация машин и механизмов
|  | оплата труда машинистов (ОТм) | [20 empty] | оплата труда машинистов (ОТм)
|  | материальные ресурсы | [20 empty] | материальные ресурсы
|  | перевозка | [20 empty] | перевозка
|  | ФОТ | [20 empty] | ФОТ
|  | накладные расходы | [20 empty] | накладные расходы
|  | сметная прибыль | [20 empty] | сметная прибыль
|  | ВСЕГО по РАЗДЕЛУ | [8 empty] | 1561735.22 | [11 empty] | ВСЕГО по РАЗДЕЛУ
|  | Всего по РАЗДЕЛУ СМР+ПНР+перевозка | [8 empty] | 1561735.22 | [11 empty] | Всего по РАЗДЕЛУ СМР+ПНР+перевозка
|  | в том числе | [20 empty] | в том числе
|  | Всего прямые затраты | [8 empty] | 1133269.31 | [11 empty] | Всего прямые затраты
|  | в том числе | [20 empty] | в том числе
|  | оплата труда (ОТ) | [8 empty] | 283298.37 | [11 empty] | оплата труда (ОТ)
|  | эксплуатация машин и механизмов | [8 empty] | 23694.8 | [11 empty] | эксплуатация машин и механизмов
|  | оплата труда машинистов (ОТм) | [8 empty] | 9822.11 | [11 empty] | оплата труда машинистов (ОТм)
|  | материальные ресурсы | [8 empty] | 810611.99 | [11 empty] | материальные ресурсы
|  | перевозка | [8 empty] | 5842.04 | [11 empty] | перевозка
|  | Всего ФОТ | [8 empty] | 293120.48 | [11 empty] | Всего ФОТ
|  | Всего накладные расходы | [8 empty] | 282813.4 | [11 empty] | Всего накладные расходы
|  | Всего сметная прибыль | [8 empty] | 145652.51 | [11 empty] | Всего сметная прибыль
|  | Всего оборудование | [20 empty] | Всего оборудование
|  | Всего прочие затраты | [20 empty] | Всего прочие затраты
|  | Справочно | [20 empty] | Справочно
|  | материальные ресурсы из текущей СНБ (проверка) | [8 empty] | 810611.99 | [11 empty] | материальные ресурсы из текущей СНБ (проверка)
|  | материальные ресурсы, отсутствующие в ФРСН | [20 empty] | материальные ресурсы, отсутствующие в ФРСН
|  | оборудование из текущей СНБ (проверка) | [20 empty] | оборудование из текущей СНБ (проверка)
|  | оборудование, отсутствующее в ФРСН | [20 empty] | оборудование, отсутствующее в ФРСН
|  | затраты труда рабочих |  |  |  | 674.4198 | [16 empty] | затраты труда рабочих
|  | затраты труда машинистов |  |  |  | 17.7743 | [16 empty] | затраты труда машинистов
|  | Нормативные затраты труда | [8 empty] | 692.1941 | [11 empty] | Нормативные затраты труда
|  | стоимость пусконаладочных работ "вхолостую" | [20 empty] | стоимость пусконаладочных работ "вхолостую"
|  | стоимость пусконаладочных работ "под нагрузкой" | [20 empty] | стоимость пусконаладочных работ "под нагрузкой"
|  | Строительные работы - ОТ | [8 empty] | 283298.37 | [11 empty] | Строительные работы - ОТ
|  | Строительные работы - ЭМ | [8 empty] | 23694.8 | [11 empty] | Строительные работы - ЭМ
|  | Строительные работы - ОТм | [8 empty] | 9822.11 | [11 empty] | Строительные работы - ОТм
|  | Строительные работы - МР | [8 empty] | 810611.99 | [11 empty] | Строительные работы - МР
|  | Строительные работы - ФОТ | [8 empty] | 293120.48 | [11 empty] | Строительные работы - ФОТ
|  | Строительные работы - НР | [8 empty] | 282813.4 | [11 empty] | Строительные работы - НР
|  | Строительные работы - СП | [8 empty] | 145652.51 | [11 empty] | Строительные работы - СП
|  | Строительные работы - Материальные ресурсы, отсутствующие в ФРСН (прайсовые) | [20 empty] | Строительные работы - Материальные ресурсы, отсутствующие в ФРСН (прайсовые)
|  | Строительные работы - Независимая перевозка | [8 empty] | 5842.04 | [11 empty] | Строительные работы - Независимая перевозка
|  | Строительные работы - Прямые затраты | [8 empty] | 1133269.31 | [11 empty] | Строительные работы - Прямые затраты
|  | Строительные работы - Затраты труда рабочих | [8 empty] | 674.4198 | [11 empty] | Строительные работы - Затраты труда рабочих
|  | Строительные работы - Затраты труда машинистов | [8 empty] | 17.7743 | [11 empty] | Строительные работы - Затраты труда машинистов
|  | Строительные работы - Затраты труда всего (рабочих и машинистов) | [8 empty] | 692.1941 | [11 empty] | Строительные работы - Затраты труда всего (рабочих и машинистов)
|  | Монтажные работы - ОТ | [20 empty] | Монтажные работы - ОТ
|  | Монтажные работы - ЭМ | [20 empty] | Монтажные работы - ЭМ
|  | Монтажные работы - ОТм | [20 empty] | Монтажные работы - ОТм
|  | Монтажные работы - МР | [20 empty] | Монтажные работы - МР
|  | Монтажные работы - ФОТ | [20 empty] | Монтажные работы - ФОТ
|  | Монтажные работы - НР | [20 empty] | Монтажные работы - НР
|  | Монтажные работы - СП | [20 empty] | Монтажные работы - СП
|  | Монтажные работы - Материальные ресурсы, отсутствующие в ФРСН (прайсовые) | [20 empty] | Монтажные работы - Материальные ресурсы, отсутствующие в ФРСН (прайсовые)
|  | Монтажные работы - Независимая перевозка | [20 empty] | Монтажные работы - Независимая перевозка
|  | Монтажные работы - Прямые затраты | [20 empty] | Монтажные работы - Прямые затраты
|  | Монтажные работы - Затраты труда рабочих | [20 empty] | Монтажные работы - Затраты труда рабочих
|  | Монтажные работы - Затраты труда машинистов | [20 empty] | Монтажные работы - Затраты труда машинистов
|  | Монтажные работы - Затраты труда всего (рабочих и машинистов) | [20 empty] | Монтажные работы - Затраты труда всего (рабочих и машинистов)
|  | Пусконаладочные работы - ОТ | [20 empty] | Пусконаладочные работы - ОТ
|  | Пусконаладочные работы - ЭМ | [20 empty] | Пусконаладочные работы - ЭМ
|  | Пусконаладочные работы - ОТм | [20 empty] | Пусконаладочные работы - ОТм
|  | Пусконаладочные работы - МР | [20 empty] | Пусконаладочные работы - МР
|  | Пусконаладочные работы - ФОТ | [20 empty] | Пусконаладочные работы - ФОТ
|  | Пусконаладочные работы - НР | [20 empty] | Пусконаладочные работы - НР
|  | Пусконаладочные работы - СП | [20 empty] | Пусконаладочные работы - СП
|  | Пусконаладочные работы - Материальные ресурсы, отсутствующие в ФРСН (прайсовые) | [20 empty] | Пусконаладочные работы - Материальные ресурсы, отсутствующие в ФРСН (прайсовые)
|  | Пусконаладочные работы - Независимая перевозка | [20 empty] | Пусконаладочные работы - Независимая перевозка
|  | Пусконаладочные работы - Прямые затраты | [20 empty] | Пусконаладочные работы - Прямые затраты
|  | Пусконаладочные работы - Затраты труда рабочих | [20 empty] | Пусконаладочные работы - Затраты труда рабочих
|  | Пусконаладочные работы - Затраты труда машинистов | [20 empty] | Пусконаладочные работы - Затраты труда машинистов
|  | Пусконаладочные работы - Затраты труда всего (рабочих и машинистов) | [20 empty] | Пусконаладочные работы - Затраты труда всего (рабочих и машинистов)
|  | Всего - ОТ | [8 empty] | 283298.37 | [11 empty] | Всего - ОТ
|  | Всего - ЭМ | [8 empty] | 23694.8 | [11 empty] | Всего - ЭМ
|  | Всего - ОТм | [8 empty] | 9822.11 | [11 empty] | Всего - ОТм
|  | Всего - МР | [8 empty] | 810611.99 | [11 empty] | Всего - МР
|  | Всего - Независимая перевозка | [8 empty] | 5842.04 | [11 empty] | Всего - Независимая перевозка
|  | Всего - НР | [8 empty] | 282813.4 | [11 empty] | Всего - НР
|  | Всего - СП | [8 empty] | 145652.51 | [11 empty] | Всего - СП
|  | Всего - ФОТ | [8 empty] | 293120.48 | [11 empty] | Всего - ФОТ
|  | Всего - Прямые затраты | [8 empty] | 1133269.31 | [11 empty] | Всего - Прямые затраты
|  | Всего - Итоговая сметная стоимость (без учета перевозки) | [8 empty] | 1555893.18 | [11 empty] | Всего - Итоговая сметная стоимость (без учета перевозки)
|  | 3 | [20 empty] | 3
|  | Материалы заказчика из текущей СНБ | [20 empty] | Материалы заказчика из текущей СНБ
|  | материалы заказчика из текущей СНБ без учета дополнительной перевозки | [20 empty] | материалы заказчика из текущей СНБ без учета дополнительной перевозки
|  | дополнительная перевозка материалов заказчика из текущей СНБ | [20 empty] | дополнительная перевозка материалов заказчика из текущей СНБ
|  | Материалы заказчика, отсутствующие в СНБ | [20 empty] | Материалы заказчика, отсутствующие в СНБ
|  | материалы заказчика, отсутствующие в СНБ без учета дополнительной перевозки | [20 empty] | материалы заказчика, отсутствующие в СНБ без учета дополнительной перевозки
|  | дополнительная перевозка материалов заказчика, отсутствующих в СНБ | [20 empty] | дополнительная перевозка материалов заказчика, отсутствующих в СНБ
|  | Материалы подрядчика из текущей СНБ | [20 empty] | Материалы подрядчика из текущей СНБ
|  | материалы подрядчика из текущей СНБ без учета дополнительной перевозки | [20 empty] | материалы подрядчика из текущей СНБ без учета дополнительной перевозки
|  | дополнительная перевозка материалов подрядчика из текущей СНБ | [20 empty] | дополнительная перевозка материалов подрядчика из текущей СНБ
|  | Материалы подрядчика, отсутствующие в СНБ | [20 empty] | Материалы подрядчика, отсутствующие в СНБ
|  | материалы подрядчика, отсутствующие в СНБ без учета дополнительной перевозки | [20 empty] | материалы подрядчика, отсутствующие в СНБ без учета дополнительной перевозки
|  | дополнительная перевозка материалов подрядчика, отсутствующих в СНБ | [20 empty] | дополнительная перевозка материалов подрядчика, отсутствующих в СНБ
|  | Оборудование заказчика из текущей СНБ | [20 empty] | Оборудование заказчика из текущей СНБ
|  | оборудование заказчика из текущей СНБ без учета дополнительной перевозки | [20 empty] | оборудование заказчика из текущей СНБ без учета дополнительной перевозки
|  | дополнительная перевозка оборудования заказчика из текущей СНБ | [20 empty] | дополнительная перевозка оборудования заказчика из текущей СНБ
|  | Оборудование заказчика, отсутствующее в СНБ | [20 empty] | Оборудование заказчика, отсутствующее в СНБ
|  | оборудование заказчика, отсутствующее в СНБ без учета дополнительной перевозки | [20 empty] | оборудование заказчика, отсутствующее в СНБ без учета дополнительной перевозки
|  | дополнительная перевозка оборудования заказчика, отсутствующего в СНБ | [20 empty] | дополнительная перевозка оборудования заказчика, отсутствующего в СНБ
|  | Оборудование подрядчика из текущей СНБ | [20 empty] | Оборудование подрядчика из текущей СНБ
|  | оборудование подрядчика из текущей СНБ без учета дополнительной перевозки | [20 empty] | оборудование подрядчика из текущей СНБ без учета дополнительной перевозки
|  | дополнительная перевозка оборудования подрядчика из текущей СНБ | [20 empty] | дополнительная перевозка оборудования подрядчика из текущей СНБ
|  | Оборудование подрядчика, отсутствующее в СНБ | [20 empty] | Оборудование подрядчика, отсутствующее в СНБ
|  | оборудование подрядчика, отсутствующее в СНБ без учета дополнительной перевозки | [20 empty] | оборудование подрядчика, отсутствующее в СНБ без учета дополнительной перевозки
|  | дополнительная перевозка оборудования подрядчика, отсутствующего в СНБ | [20 empty] | дополнительная перевозка оборудования подрядчика, отсутствующего в СНБ
|  | Возврат материалов из текущей СНБ | [20 empty] | Возврат материалов из текущей СНБ
|  | возврат материалов из текущей СНБ без учета дополнительной перевозки | [20 empty] | возврат материалов из текущей СНБ без учета дополнительной перевозки
|  | возврат дополнительной перевозки материалов из текущей СНБ | [20 empty] | возврат дополнительной перевозки материалов из текущей СНБ
|  | Возврат материалов, отсутствующих в СНБ | [20 empty] | Возврат материалов, отсутствующих в СНБ
|  | возврат материалов, отсутствующих в СНБ без учета дополнительной перевозки | [20 empty] | возврат материалов, отсутствующих в СНБ без учета дополнительной перевозки
|  | возврат дополнительной перевозки материалов, отсутствующих в СНБ | [20 empty] | возврат дополнительной перевозки материалов, отсутствующих в СНБ
|  | Всего возврат материалов | [20 empty] | Всего возврат материалов
|  | Возврат оборудования из текущей СНБ | [20 empty] | Возврат оборудования из текущей СНБ
|  | возврат оборудования из текущей СНБ без учета дополнительной перевозки | [20 empty] | возврат оборудования из текущей СНБ без учета дополнительной перевозки
|  | возврат дополнительной перевозки оборудования из текущей СНБ | [20 empty] | возврат дополнительной перевозки оборудования из текущей СНБ
|  | Возврат оборудования, отсутствующего в СНБ | [20 empty] | Возврат оборудования, отсутствующего в СНБ
|  | возврат оборудования, отсутствующего в СНБ без учета дополнительной перевозки | [20 empty] | возврат оборудования, отсутствующего в СНБ без учета дополнительной перевозки
|  | возврат дополнительной перевозки оборудования, отсутствующего в СНБ | [20 empty] | возврат дополнительной перевозки оборудования, отсутствующего в СНБ
|  | Всего возврат оборудования | [20 empty] | Всего возврат оборудования
|  | НДС | [8 empty] | 343581.75 | [11 empty] | НДС
|  | ВСЕГО по РАЗДЕЛУ с НДС | [8 empty] | 1905316.97 | [11 empty] | ВСЕГО по РАЗДЕЛУ с НДС
|  | Итого прямые по всем-всем позициям | [6 empty] | 1103632.24 |  | 2380893.51 | [11 empty] | Итого прямые по всем-всем позициям
|  | Итого прямые затраты по разделу . | [8 empty] | 2380893.51 | [11 empty] | Итого прямые затраты по разделу .
|  | в том числе | [20 empty] | в том числе
|  | оплата труда (ОТ) | [8 empty] | 583134.83 | [11 empty] | оплата труда (ОТ)
|  | эксплуатация машин и механизмов | [8 empty] | 49974.94 | [11 empty] | эксплуатация машин и механизмов
|  | оплата труда машинистов (ОТм) | [8 empty] | 20801.62 | [11 empty] | оплата труда машинистов (ОТм)
|  | материальные ресурсы | [8 empty] | 1714632.18 | [11 empty] | материальные ресурсы
|  | перевозка | [8 empty] | 12349.94 | [11 empty] | перевозка
|  | Итого ФОТ | [8 empty] | 603936.45 | [11 empty] | Итого ФОТ
|  | Итого накладные расходы | [8 empty] | 582427.76 | [11 empty] | Итого накладные расходы
|  | Итого сметная прибыль | [8 empty] | 299253.63 | [11 empty] | Итого сметная прибыль
|  | Итого оборудование | [20 empty] | Итого оборудование
|  | Итого прочие затраты | [20 empty] | Итого прочие затраты
|  | Итого по разделу . | [8 empty] | 3262574.9 | [11 empty] | Итого по разделу .
|  | Справочно | [20 empty] | Справочно
|  | материальные ресурсы, отсутствующие в ФРСН | [20 empty] | материальные ресурсы, отсутствующие в ФРСН
|  | оборудование, отсутствующее в ФРСН | [20 empty] | оборудование, отсутствующее в ФРСН
|  | затраты труда рабочих |  |  |  | 1389.3379 | [16 empty] | затраты труда рабочих
|  | затраты труда машинистов |  |  |  | 37.5991 | [16 empty] | затраты труда машинистов
|  | ИТОГИ ПО СМЕТЕ | [20 empty] | ИТОГИ ПО СМЕТЕ
|  | ВСЕГО строительные работы | [8 empty] | 3262574.9 | [11 empty] | ВСЕГО строительные работы
|  | строительные работы без учета перевозки | [8 empty] | 3250224.96 | [11 empty] | строительные работы без учета перевозки
|  | в том числе | [20 empty] | в том числе
|  | прямые затраты | [8 empty] | 2380893.51 | [11 empty] | прямые затраты
|  | в том числе | [20 empty] | в том числе
|  | оплата труда (ОТ) | [8 empty] | 583134.83 | [11 empty] | оплата труда (ОТ)
|  | эксплуатация машин и механизмов | [8 empty] | 49974.94 | [11 empty] | эксплуатация машин и механизмов
|  | оплата труда машинистов (ОТм) | [8 empty] | 20801.62 | [11 empty] | оплата труда машинистов (ОТм)
|  | материальные ресурсы | [8 empty] | 1714632.18 | [11 empty] | материальные ресурсы
|  | перевозка | [8 empty] | 12349.94 | [11 empty] | перевозка
|  | ФОТ | [8 empty] | 603936.45 | [11 empty] | ФОТ
|  | накладные расходы | [8 empty] | 582427.76 | [11 empty] | накладные расходы
|  | сметная прибыль | [8 empty] | 299253.63 | [11 empty] | сметная прибыль
|  | монтажные работы без учета перевозки | [20 empty] | монтажные работы без учета перевозки
|  | оборудование без учета дополнительной перевозки | [20 empty] | оборудование без учета дополнительной перевозки
|  | дополнительная перевозка оборудования | [20 empty] | дополнительная перевозка оборудования
|  | пусконаладочные работы без учета перевозки | [20 empty] | пусконаладочные работы без учета перевозки
|  | ВСЕГО по смете | [8 empty] | 3262574.9 | [11 empty] | ВСЕГО по смете
|  | Всего по смете СМР+ПНР+перевозка | [8 empty] | 3262574.9 | [11 empty] | Всего по смете СМР+ПНР+перевозка
|  | в том числе | [20 empty] | в том числе
|  | Всего прямые затраты | [8 empty] | 2380893.51 | [11 empty] | Всего прямые затраты
|  | в том числе | [20 empty] | в том числе
|  | оплата труда (ОТ) | [8 empty] | 583134.83 | [11 empty] | оплата труда (ОТ)
|  | эксплуатация машин и механизмов | [8 empty] | 49974.94 | [11 empty] | эксплуатация машин и механизмов
|  | оплата труда машинистов (ОТм) | [8 empty] | 20801.62 | [11 empty] | оплата труда машинистов (ОТм)
|  | материальные ресурсы | [8 empty] | 1714632.18 | [11 empty] | материальные ресурсы
|  | перевозка | [8 empty] | 12349.94 | [11 empty] | перевозка
|  | Всего ФОТ | [8 empty] | 603936.45 | [11 empty] | Всего ФОТ
|  | Всего накладные расходы | [8 empty] | 582427.76 | [11 empty] | Всего накладные расходы
|  | Всего сметная прибыль | [8 empty] | 299253.63 | [11 empty] | Всего сметная прибыль
|  | Справочно | [20 empty] | Справочно
|  | материальные ресурсы из текущей СНБ (проверка) | [8 empty] | 1714632.18 | [11 empty] | материальные ресурсы из текущей СНБ (проверка)
|  | оборудование из текущей СНБ (проверка) | [20 empty] | оборудование из текущей СНБ (проверка)
|  | затраты труда рабочих |  |  |  | 1389.3379 | [16 empty] | затраты труда рабочих
|  | затраты труда машинистов |  |  |  | 37.5991 | [16 empty] | затраты труда машинистов
|  | Нормативные затраты труда | [8 empty] | 1426.9371 | [11 empty] | Нормативные затраты труда
|  | Строительные работы - ОТ | [8 empty] | 583134.83 | [11 empty] | Строительные работы - ОТ
|  | Строительные работы - ЭМ | [8 empty] | 49974.94 | [11 empty] | Строительные работы - ЭМ
|  | Строительные работы - ОТм | [8 empty] | 20801.62 | [11 empty] | Строительные работы - ОТм
|  | Строительные работы - МР | [8 empty] | 1714632.18 | [11 empty] | Строительные работы - МР
|  | Строительные работы - ФОТ | [8 empty] | 603936.45 | [11 empty] | Строительные работы - ФОТ
|  | Строительные работы - НР | [8 empty] | 582427.76 | [11 empty] | Строительные работы - НР
|  | Строительные работы - СП | [8 empty] | 299253.63 | [11 empty] | Строительные работы - СП
|  | Строительные работы - Материальные ресурсы, отсутствующие в ФРСН (прайсовые) | [20 empty] | Строительные работы - Материальные ресурсы, отсутствующие в ФРСН (прайсовые)
|  | Строительные работы - Независимая перевозка | [8 empty] | 12349.94 | [11 empty] | Строительные работы - Независимая перевозка
|  | Строительные работы - Прямые затраты | [8 empty] | 2380893.51 | [11 empty] | Строительные работы - Прямые затраты
|  | Строительные работы - Затраты труда рабочих | [8 empty] | 1389.3379 | [11 empty] | Строительные работы - Затраты труда рабочих
|  | Строительные работы - Затраты труда машинистов | [8 empty] | 37.5991 | [11 empty] | Строительные работы - Затраты труда машинистов
|  | Строительные работы - Затраты труда всего (рабочих и машинистов) | [8 empty] | 1426.9371 | [11 empty] | Строительные работы - Затраты труда всего (рабочих и машинистов)
|  | Монтажные работы - ОТ | [20 empty] | Монтажные работы - ОТ
|  | Монтажные работы - ЭМ | [20 empty] | Монтажные работы - ЭМ
|  | Монтажные работы - ОТм | [20 empty] | Монтажные работы - ОТм
|  | Монтажные работы - МР | [20 empty] | Монтажные работы - МР
|  | Монтажные работы - ФОТ | [20 empty] | Монтажные работы - ФОТ
|  | Монтажные работы - НР | [20 empty] | Монтажные работы - НР
|  | Монтажные работы - СП | [20 empty] | Монтажные работы - СП
|  | Монтажные работы - Материальные ресурсы, отсутствующие в ФРСН (прайсовые) | [20 empty] | Монтажные работы - Материальные ресурсы, отсутствующие в ФРСН (прайсовые)
|  | Монтажные работы - Независимая перевозка | [20 empty] | Монтажные работы - Независимая перевозка
|  | Монтажные работы - Прямые затраты | [20 empty] | Монтажные работы - Прямые затраты
|  | Монтажные работы - Затраты труда рабочих | [20 empty] | Монтажные работы - Затраты труда рабочих
|  | Монтажные работы - Затраты труда машинистов | [20 empty] | Монтажные работы - Затраты труда машинистов
|  | Монтажные работы - Затраты труда всего (рабочих и машинистов) | [20 empty] | Монтажные работы - Затраты труда всего (рабочих и машинистов)
|  | Пусконаладочные работы - ОТ | [20 empty] | Пусконаладочные работы - ОТ
|  | Пусконаладочные работы - ЭМ | [20 empty] | Пусконаладочные работы - ЭМ
|  | Пусконаладочные работы - ОТм | [20 empty] | Пусконаладочные работы - ОТм
|  | Пусконаладочные работы - МР | [20 empty] | Пусконаладочные работы - МР
|  | Пусконаладочные работы - ФОТ | [20 empty] | Пусконаладочные работы - ФОТ
|  | Пусконаладочные работы - НР | [20 empty] | Пусконаладочные работы - НР
|  | Пусконаладочные работы - СП | [20 empty] | Пусконаладочные работы - СП
|  | Пусконаладочные работы - Материальные ресурсы, отсутствующие в ФРСН (прайсовые) | [20 empty] | Пусконаладочные работы - Материальные ресурсы, отсутствующие в ФРСН (прайсовые)
|  | Пусконаладочные работы - Независимая перевозка | [20 empty] | Пусконаладочные работы - Независимая перевозка
|  | Пусконаладочные работы - Прямые затраты | [20 empty] | Пусконаладочные работы - Прямые затраты
|  | Пусконаладочные работы - Затраты труда рабочих | [20 empty] | Пусконаладочные работы - Затраты труда рабочих
|  | Пусконаладочные работы - Затраты труда машинистов | [20 empty] | Пусконаладочные работы - Затраты труда машинистов
|  | Пусконаладочные работы - Затраты труда всего (рабочих и машинистов) | [20 empty] | Пусконаладочные работы - Затраты труда всего (рабочих и машинистов)
|  | Всего - ОТ | [8 empty] | 583134.83 | [11 empty] | Всего - ОТ
|  | Всего - ЭМ | [8 empty] | 49974.94 | [11 empty] | Всего - ЭМ
|  | Всего - ОТм | [8 empty] | 20801.62 | [11 empty] | Всего - ОТм
|  | Всего - МР | [8 empty] | 1714632.18 | [11 empty] | Всего - МР
|  | Всего - Независимая перевозка | [8 empty] | 12349.94 | [11 empty] | Всего - Независимая перевозка
|  | Всего - НР | [8 empty] | 582427.76 | [11 empty] | Всего - НР
|  | Всего - СП | [8 empty] | 299253.63 | [11 empty] | Всего - СП
|  | Всего - ФОТ | [8 empty] | 603936.45 | [11 empty] | Всего - ФОТ
|  | Всего - Прямые затраты | [8 empty] | 2380893.51 | [11 empty] | Всего - Прямые затраты
|  | Всего - Итоговая сметная стоимость (без учета перевозки) | [8 empty] | 3250224.96 | [11 empty] | Всего - Итоговая сметная стоимость (без учета перевозки)
|  | 3 | [20 empty] | 3
|  | материалы заказчика из текущей СНБ без учета дополнительной перевозки | [20 empty] | материалы заказчика из текущей СНБ без учета дополнительной перевозки
|  | дополнительная перевозка материалов заказчика из текущей СНБ | [20 empty] | дополнительная перевозка материалов заказчика из текущей СНБ
|  | материалы заказчика, отсутствующие в СНБ без учета дополнительной перевозки | [20 empty] | материалы заказчика, отсутствующие в СНБ без учета дополнительной перевозки
|  | дополнительная перевозка материалов заказчика, отсутствующих в СНБ | [20 empty] | дополнительная перевозка материалов заказчика, отсутствующих в СНБ
|  | материалы подрядчика из текущей СНБ без учета дополнительной перевозки | [20 empty] | материалы подрядчика из текущей СНБ без учета дополнительной перевозки
|  | дополнительная перевозка материалов подрядчика из текущей СНБ | [20 empty] | дополнительная перевозка материалов подрядчика из текущей СНБ
|  | материалы подрядчика, отсутствующие в СНБ без учета дополнительной перевозки | [20 empty] | материалы подрядчика, отсутствующие в СНБ без учета дополнительной перевозки
|  | дополнительная перевозка материалов подрядчика, отсутствующих в СНБ | [20 empty] | дополнительная перевозка материалов подрядчика, отсутствующих в СНБ
|  | оборудование заказчика из текущей СНБ без учета дополнительной перевозки | [20 empty] | оборудование заказчика из текущей СНБ без учета дополнительной перевозки
|  | дополнительная перевозка оборудования заказчика из текущей СНБ | [20 empty] | дополнительная перевозка оборудования заказчика из текущей СНБ
|  | оборудование заказчика, отсутствующее в СНБ без учета дополнительной перевозки | [20 empty] | оборудование заказчика, отсутствующее в СНБ без учета дополнительной перевозки
|  | дополнительная перевозка оборудования заказчика, отсутствующего в СНБ | [20 empty] | дополнительная перевозка оборудования заказчика, отсутствующего в СНБ
|  | оборудование подрядчика из текущей СНБ без учета дополнительной перевозки | [20 empty] | оборудование подрядчика из текущей СНБ без учета дополнительной перевозки
|  | дополнительная перевозка оборудования подрядчика из текущей СНБ | [20 empty] | дополнительная перевозка оборудования подрядчика из текущей СНБ
|  | оборудование подрядчика, отсутствующее в СНБ без учета дополнительной перевозки | [20 empty] | оборудование подрядчика, отсутствующее в СНБ без учета дополнительной перевозки
|  | дополнительная перевозка оборудования подрядчика, отсутствующего в СНБ | [20 empty] | дополнительная перевозка оборудования подрядчика, отсутствующего в СНБ
|  | возврат материалов из текущей СНБ без учета дополнительной перевозки | [20 empty] | возврат материалов из текущей СНБ без учета дополнительной перевозки
|  | возврат дополнительной перевозки материалов из текущей СНБ | [20 empty] | возврат дополнительной перевозки материалов из текущей СНБ
|  | возврат материалов, отсутствующих в СНБ без учета дополнительной перевозки | [20 empty] | возврат материалов, отсутствующих в СНБ без учета дополнительной перевозки
|  | возврат дополнительной перевозки материалов, отсутствующих в СНБ | [20 empty] | возврат дополнительной перевозки материалов, отсутствующих в СНБ
|  | возврат оборудования из текущей СНБ без учета дополнительной перевозки | [20 empty] | возврат оборудования из текущей СНБ без учета дополнительной перевозки
|  | возврат дополнительной перевозки оборудования из текущей СНБ | [20 empty] | возврат дополнительной перевозки оборудования из текущей СНБ
|  | возврат оборудования, отсутствующего в СНБ без учета дополнительной перевозки | [20 empty] | возврат оборудования, отсутствующего в СНБ без учета дополнительной перевозки
|  | возврат дополнительной перевозки оборудования, отсутствующего в СНБ | [20 empty] | возврат дополнительной перевозки оборудования, отсутствующего в СНБ
|  | Утилизация мусора (Прайс ООО "Полигон ТБО" на 2026 год) 19,66*3026,23/1,22 | [8 empty] | 48766.95
|  | Итого | [8 empty] | 3311341.85
|  | НДС | [7 empty] | 22 | 728495.207 | [11 empty] | НДС
|  | ВСЕГО по смете с НДС | [8 empty] | 4039837.057 | [11 empty] | ВСЕГО по смете с НДС
Составил
[должность, подпись (инициалы, фамилия)]
Проверил
[должность, подпись (инициалы, фамилия)]